## Stavba
#RTSROZP# | Položkový rozpočet stavby
| Stavba: |  | 10875-003-000_3 | REKONSTRUKCE MĚSTSKÉHO KOUPALIŠTĚ
| Objednatel: | [5 empty] | IČO:
DIČ:
| Projektant: |  | HUTNÍ PROJEKT Frýdek-Místek a.s. |  |  |  | IČO: | 45193584
|  |  | 28. října 1495 |  |  |  | DIČ: | CZ45193584
|  |  | 73801 | Frýdek-Místek-Místek
| Zhotovitel: | [5 empty] | IČO:
DIČ:
Vypracoval:
| Rozpis ceny |  |  | Dodávka |  | Montáž |  | Celkem
HSV | HSV |  |  | 0 |  | 0 |  | 0
PSV | PSV |  |  | 0 |  | 0 |  | 0
MON | MON |  |  | 0 |  | 0 |  | 0
VN | Vedlejší náklady |  |  | 0 |  | 0 |  | 0
ON | Ostatní náklady |  |  | 0 |  | 0 |  | 0
| Celkem |  |  | 0 |  | 0 |  | 0
Rekapitulace daní
0 | Základ pro sníženou DPH |  |  | 15 | % | 0 |  |  | CZK
0 | Snížená DPH |  |  | 15 | % | 0 |  |  | CZK
0 | Základ pro základní DPH |  |  | 21 | % | 0 |  |  | CZK
0 | Základní DPH |  |  | 21 | % | 0 |  |  | CZK
0 | Zaokrouhlení |  |  |  |  | 0 |  |  | CZK
| Cena celkem bez DPH |  |  |  |  | 0 |  |  | CZK
0 | Cena celkem s DPH |  |  |  |  | 0 |  |  | CZK
|  | v |  |  | dne |  | 2019-08-08
|  |  | Za zhotovitele |  |  |  | Za objednatele
Rekapitulace dílčích částí
#CASTI>> | Číslo | Název |  |  | Základ pro sníženou DPH | Základ pro základní DPH | DPH celkem | Cena celkem | %
1 | Stavba |  |  |  | 0 | 0 | 0 | 0
2 | 00 | Vedlejší a ostatní náklady |  |  | 0 | 0 | 0 | 0
3 | A | Rozpočet projektanta |  |  | 0 | 0 | 0 | 0
2 | SO 01 | VENKOVNÍ BAZÉNY, JÍMKA, TOBOGÁN |  |  | 0 | 0 | 0 | 0
3 | D1.01a | Dětský bazén |  |  | 0 | 0 | 0 | 0
3 | D1.01b | Výcvikový a dojezdový bazén |  |  | 0 | 0 | 0 | 0
3 | D1.01c | Víceúčelový bazén |  |  | 0 | 0 | 0 | 0
3 | D1.01d | Tobogán |  |  | 0 | 0 | 0 | 0
3 | D1.01e | Skluzavka |  |  | 0 | 0 | 0 | 0
3 | D1.01f | Strojovna a akumulační jímka |  |  | 0 | 0 | 0 | 0
3 | D1.04 | Zdravotně technické instalace |  |  | 0 | 0 | 0 | 0
3 | D1.08 | ELEKTROINSTALACE SILNOPROUDÉ |  |  | 0 | 0 | 0 | 0
3 | D1.11 | Bazénová technologie |  |  | 0 | 0 | 0 | 0
3 | D1.12 | Nerezové bazény |  |  | 0 | 0 | 0 | 0
2 | SO 02 | Technologický objekt |  |  | 0 | 0 | 0 | 0
3 | D2.01 | Architektonicko-stavební řešení |  |  | 0 | 0 | 0 | 0
3 | D2.04 | Zdravotně technické instalace |  |  | 0 | 0 | 0 | 0
2 | SO 03 | Zpevněné plochy a chodníky |  |  | 0 | 0 | 0 | 0
3 | D3 | Rozpočet projektanta |  |  | 0 | 0 | 0 | 0
2 | SO 04 | Vnitřní areálové rozvody |  |  | 0 | 0 | 0 | 0
3 | D4 | Kanalizace a vodovod |  |  | 0 | 0 | 0 | 0
3 | D4 | Rozpočet projektanta |  |  | 0 | 0 | 0 | 0
3 | D4.1 | ROZVODY NN+VO |  |  | 0 | 0 | 0 | 0
| Celkem za stavbu |  |  |  | 0 | 0 | 0 | 0 | 0
Rekapitulace dílů
| Číslo | Název |  |  | Typ dílu | Dodávka | Montáž | Celkem | %
| 1 | Zemní práce |  |  | HSV | 0 | 0 | 0
| 2 | Základy a zvláštní zakládání |  |  | HSV | 0 | 0 | 0
| 3 | Svislé a kompletní konstrukce |  |  | HSV | 0 | 0 | 0
| 4 | Vodorovné konstrukce |  |  | HSV | 0 | 0 | 0
| 5 | Komunikace |  |  | HSV | 0 | 0 | 0
| 61 | Úpravy povrchů vnitřní |  |  | HSV | 0 | 0 | 0
| 62 | Úpravy povrchů vnější |  |  | HSV | 0 | 0 | 0
| 63 | Podlahy a podlahové konstrukce |  |  | HSV | 0 | 0 | 0
| 64 | Výplně otvorů |  |  | HSV | 0 | 0 | 0
| 8 | Trubní vedení |  |  | HSV | 0 | 0 | 0
| 91 | Doplňující práce na komunikaci |  |  | HSV | 0 | 0 | 0
| 93 | Dokončovací práce inženýrských staveb |  |  | HSV | 0 | 0 | 0
| 930 | hodinové zůčtovací sazby |  |  | HSV | 0 | 0 | 0
| 94 | Lešení a stavební výtahy |  |  | HSV | 0 | 0 | 0
| 95 | Dokončovací konstrukce na pozemních stavbách |  |  | HSV | 0 | 0 | 0
| 96 | Bourání konstrukcí |  |  | HSV | 0 | 0 | 0
| 99 | Staveništní přesun hmot |  |  | HSV | 0 | 0 | 0
| 711 | Izolace proti vodě |  |  | PSV | 0 | 0 | 0
| 713 | Izolace tepelné |  |  | PSV | 0 | 0 | 0
| 721 | Vnitřní kanalizace |  |  | PSV | 0 | 0 | 0
| 722 | Vnitřní vodovod |  |  | PSV | 0 | 0 | 0
| 725 | Zařizovací předměty |  |  | PSV | 0 | 0 | 0
| 762 | Konstrukce tesařské |  |  | PSV | 0 | 0 | 0
| 764 | Konstrukce klempířské |  |  | PSV | 0 | 0 | 0
| 766 | Konstrukce truhlářské |  |  | PSV | 0 | 0 | 0
| 767 | Konstrukce zámečnické |  |  | PSV | 0 | 0 | 0
| 769 | Otvorové prvky z plastu |  |  | PSV | 0 | 0 | 0
| 771 | Podlahy z dlaždic a obklady |  |  | PSV | 0 | 0 | 0
| 783 | Nátěry |  |  | PSV | 0 | 0 | 0
| 784 | Malby |  |  | PSV | 0 | 0 | 0
| E.01 | KABELY A VODIČE (PŮDORYSY A ROZVÁDĚČE ) |  |  | PSV | 0 | 0 | 0
| E.02 | SVÍTIDLA VČETNĚ ZDROJŮ (půdorysy) |  |  | PSV | 0 | 0 | 0
| E.03 | PŘÍSTROJE (půdorys) |  |  | PSV | 0 | 0 | 0
| E.04 | ÚLOŽNÝ MATERIÁL (půdorysy) |  |  | PSV | 0 | 0 | 0
| E.07.01 | ROZVÁDĚČ RMS01 |  |  | PSV | 0 | 0 | 0
| M57 | Bazény a atrakce |  |  | PSV | 0 | 0 | 0
| M58 | Bazénová technologie |  |  | PSV | 0 | 0 | 0
| E.07.2 | ROZVÁDĚČ RMS01.1 (výkres rozváděče) |  |  | MON | 0 | 0 | 0
| E.07.3 | OVLÁDACÍ SKŘÍŇKA 02MS02 |  |  | MON | 0 | 0 | 0
| E.08 | REVIZE A HZS |  |  | MON | 0 | 0 | 0
| M21 | Elektromontáže |  |  | MON | 0 | 0 | 0
| M24 | Montáže vzduchotechnických zařízení |  |  | MON | 0 | 0 | 0
| M46 | Zemní práce při montážích |  |  | MON | 0 | 0 | 0
| M99 | Ostatní práce "M" |  |  | MON | 0 | 0 | 0
| D96 | Přesuny suti a vybouraných hmot |  |  | PSU | 0 | 0 | 0
| VON | Vedlejší a ostatní náklady |  |  | VN | 0 | 0 | 0
| Cena celkem |  |  |  |  | 0 | 0 | 0 | 0
Note on D11: Název
Note on I11: IČO
Note on D12: Ulice
Note on I12: DIČ
Note on D13: PSČ
Note on E13: Místo

## VzorPolozky (hidden)
Položkový rozpočet
S:
O:
R:

## 00 A Pol
Položkový rozpočet | [25 empty] | #TypZaznamu#
S: | 10875-003-000_3 | REKONSTRUKCE MĚSTSKÉHO KOUPALIŠTĚ | [23 empty] | STA
O: | 00 | Vedlejší a ostatní náklady | [20 empty] | STA |  |  | OBJ
R: | A | Rozpočet projektanta | [23 empty] | ROZ
P.č. | Číslo položky | Název položky | MJ | množství | cena / MJ | Celkem | Dodávka | Dodávka celk. | Montáž | Montáž celk. | DPH | cena s DPH | hmotnost / MJ | hmotnost celk.(t) | dem. hmotnost / MJ | dem. hmotnost celk.(t) | Ceník | Cen. soustava / platnost | Cenová úroveň | Nhod / MJ | Nhod celk. | Dodavatel
Díl: | VON | Vedlejší a ostatní náklady |  |  |  | 0 |  | 0 |  | 0 |  | 0 |  | 0 |  | 0 |  |  |  |  | 0 |  |  |  |  | DIL
1 | 00411 R | Přípravné a průzkumné služby či práce | Soubor | 1 |  | 0 |  | 0 |  | 0 | 21 | 0 | 0 | 0 | 0 | 0 |  | RTS 19/ I | Indiv | 0 | 0 |  |  |  |  | POL99_8
|  | Náklady dodavatele vyplývající z povinností dodavatele stanovených obchodními podmínkami před zahájením stavebních prací. Tato skupina zahrnuje zejména náklady na přípravné činnosti. | [23 empty] | POP | Náklady dodavatele vyplývající z povinností dodavatele stanovených obchodními podmínkami před zahájením stavebních prací. Tato skupina zahrnuje zejména náklady na přípravné činnosti.
2 | 00511 R | Geodetické práce | Soubor | 1 |  | 0 |  | 0 |  | 0 | 21 | 0 | 0 | 0 | 0 | 0 |  | RTS 19/ I | Indiv | 0 | 0 |  |  |  |  | POL99_8
3 | 005111021R | Vytyčení inženýrských sítí | Soubor | 1 |  | 0 |  | 0 |  | 0 | 21 | 0 | 0 | 0 | 0 | 0 |  | RTS 19/ I | Indiv | 0 | 0 |  |  |  |  | POL99_8
|  | Zaměření a vytýčení stávajících inženýrských sítí v místě stavby z hlediska jejich ochrany při provádění stavby. | [23 empty] | POP | Zaměření a vytýčení stávajících inženýrských sítí v místě stavby z hlediska jejich ochrany při provádění stavby.
4 | 005111020R | Vytyčení stavby | Soubor | 1 |  | 0 |  | 0 |  | 0 | 21 | 0 | 0 | 0 | 0 | 0 |  | RTS 19/ I | Indiv | 0 | 0 |  |  |  |  | POL99_8
|  | Geodetické zaměření rohů stavby, stabilizace bodů a sestavení laviček. | [23 empty] | POP
|  | Vyhotovení protokolu o vytyčení stavby se seznamem souřadnic vytyčených bodů a jejich polohopisnými (S-JTSK) a výškopisnými (Bpv) hodnotami. | [23 empty] | POP | Vyhotovení protokolu o vytyčení stavby se seznamem souřadnic vytyčených bodů a jejich polohopisnými (S-JTSK) a výškopisnými (Bpv) hodnotami.
5 | 005121 R | Zařízení staveniště | Soubor | 1 |  | 0 |  | 0 |  | 0 | 21 | 0 | 0 | 0 | 0 | 0 |  | RTS 19/ I | Indiv | 0 | 0 |  |  |  |  | POL99_8
|  | Veškeré náklady spojené s vybudováním, provozem a odstraněním zařízení staveniště. | [23 empty] | POP
6 | 005124010R | Koordinační činnost | Soubor | 1 |  | 0 |  | 0 |  | 0 | 21 | 0 | 0 | 0 | 0 | 0 |  | RTS 19/ I | Indiv | 0 | 0 |  |  |  |  | POL99_8
|  | Koordinace stavebních a technologických dodávek stavby. | [23 empty] | POP
[24 empty] | 15 | 21
| Celkem |  |  |  |  | 0 | [17 empty] | 0 | 0 | SUM
Poznámky uchazeče k zadání
POPUZIV
END
Note on S6: Jedná se o informaci, zda se jedná o položku, která je do rozpočtu zadána z cenové soustavy RTS, nebo vlastní.
Note on T6: Jedná se o název CÚ, která je zadána u položky rozpočtu

## SO 01 D1.01a Pol
Položkový rozpočet | [25 empty] | #TypZaznamu#
S: | 10875-003-000_3 | REKONSTRUKCE MĚSTSKÉHO KOUPALIŠTĚ | [23 empty] | STA
O: | SO 01 | VENKOVNÍ BAZÉNY, JÍMKA, TOBOGÁN | [20 empty] | STA |  |  | OBJ
R: | D1.01a | Dětský bazén | [23 empty] | ROZ
P.č. | Číslo položky | Název položky | MJ | množství | cena / MJ | Celkem | Dodávka | Dodávka celk. | Montáž | Montáž celk. | DPH | cena s DPH | hmotnost / MJ | hmotnost celk.(t) | dem. hmotnost / MJ | dem. hmotnost celk.(t) | Ceník | Cen. soustava / platnost | Cenová úroveň | Nhod / MJ | Nhod celk. | Dodavatel
Díl: | 1 | Zemní práce |  |  |  | 0 |  | 0 |  | 0 |  | 0 |  | 205.53 |  | 0 |  |  |  |  | 190.84 |  |  |  |  | DIL
1 | 139601102R00 | Ruční výkop jam, rýh a šachet v hornině tř. 3 | m3 | 17.745 |  | 0 |  | 0 |  | 0 | 21 | 0 | 0 | 0 | 0 | 0 |  | RTS 19/ I | Indiv | 3.533 | 62.69 |  |  |  |  | POL1_
|  | nové základy - mimo původní bazén: : | [23 empty] | VV | 0
|  | z.s.-1,050 m: : 6,4*0,6*0,85+6,4*0,9*1,15+4,85*2*0,9*0,9 |  | 17.75 | [21 empty] | VV | 0
2 | 162201102R00 | Vodorovné přemístění výkopku z hor.1-4 do 50 m | m3 | 15.6275 |  | 0 |  | 0 |  | 0 | 21 | 0 | 0 | 0 | 0 | 0 |  | RTS 19/ I | Indiv | 0.074 | 1.16 |  |  |  |  | POL1_
|  | zemina pro zásyp: : 15,6275 |  | 15.63 | [21 empty] | VV | 0
3 | 162701105R00 | Vodorovné přemístění výkopku z hor.1-4 do 10000 m | m3 | 17.745 |  | 0 |  | 0 |  | 0 | 21 | 0 | 0 | 0 | 0 | 0 |  | RTS 19/ I | Indiv | 0.011 | 0.2 |  |  |  |  | POL1_
4 | 162201203R00 | Vodorovné přemíst.výkopku, kolečko hor.1-4, do 10m | m3 | 17.745 |  | 0 |  | 0 |  | 0 | 21 | 0 | 0 | 0 | 0 | 0 |  | RTS 19/ I | Indiv | 0.668 | 11.85 |  |  |  |  | POL1_
5 | 167101101R00 | Nakládání výkopku z hor.1-4 v množství do 100 m3 | m3 | 17.745 |  | 0 |  | 0 |  | 0 | 21 | 0 | 0 | 0 | 0 | 0 |  | RTS 19/ I | Indiv | 0.652 | 11.57 |  |  |  |  | POL1_
6 | 167101101R00 | Nakládání výkopku z hor.1-4 v množství do 100 m3 | m3 | 15.6275 |  | 0 |  | 0 |  | 0 | 21 | 0 | 0 | 0 | 0 | 0 |  | RTS 19/ I | Indiv | 0.652 | 10.19 |  |  |  |  | POL1_
7 | 171101111R00 | Uložení sypaniny z hornin nesoudržných s I(d) 0,9 | m3 | 33.75 |  | 0 |  | 0 |  | 0 | 21 | 0 | 0 | 0 | 0 | 0 |  | RTS 19/ I | Indiv | 0.121 | 4.08 |  |  |  |  | POL1_
|  | pod zpevněnými plochami: : 115*0,15+30*0,55 |  | 33.75 | [21 empty] | VV | 0
8 | 174101101R00 | Zásyp jam, rýh, šachet se zhutněním | m3 | 15.6275 |  | 0 |  | 0 |  | 0 | 21 | 0 | 0 | 0 | 0 | 0 |  | RTS 19/ I | Indiv | 0.202 | 3.16 |  |  |  |  | POL1_
|  | včetně strojního přemístění materiálu pro zásyp ze vzdálenosti do 10 m od okraje zásypu | [23 empty] | POP
|  | zásyp zeminou - zelená plocha - původní bazén: : 9,5*2,35*0,7 |  | 15.63 | [21 empty] | VV | 0
9 | 174101102R00 | Zásyp ruční se zhutněním | m3 | 74.734 |  | 0 |  | 0 |  | 0 | 21 | 0 | 0 | 0 | 0 | 0 |  | RTS 19/ I | Indiv | 1.15 | 85.94 |  |  |  |  | POL1_
|  | uvnitř bazénu: : 7,05*6,4*0,7+6,4*0,3*1+6,4*0,6*0,5 |  | 35.42 | [21 empty] | VV | 0
|  | 2,9*6,4*0,45-0,6*0,6*2*0,7-0,6*0,6*0,45 |  | 7.69 | [21 empty] | VV | 0
|  | vně bazénu pod zpevněné plochy: : 8,2*0,5*0,8+(4,4*2,1+9,5*4)*0,6 |  | 31.62 | [21 empty] | VV | 0
|  | Edef = 45 MPa: : | [23 empty] | VV | 0
10 | 199000005R00 | Poplatek za skládku zeminy 1- 4 | t | 29.271 |  | 0 |  | 0 |  | 0 | 21 | 0 | 0 | 0 | 0 | 0 |  | RTS 19/ I | Indiv | 0 | 0 |  |  |  |  | POL1_
|  | 17,74*1,65 |  | 29.27 | [21 empty] | VV | 0
11 | 583314076R | Kamenivo těžené frakce 4/8 D Zlínský kraj | t | 79.7535 |  | 0 |  | 0 |  | 0 | 21 | 0 | 1 | 79.75 | 0 | 0 | SPCM | RTS 19/ I | Indiv | 0 | 0 |  |  |  |  | POL3_
|  | hrubá vrstva s odstupňovaným granulováním: : (35,424+7,686)*1,85 |  | 79.75 | [21 empty] | VV | 0
12 | 583418004R | Kamenivo drcené frakce 16/32 B Jihomoravský kraj | t | 62.53 |  | 0 |  | 0 |  | 0 | 21 | 0 | 1 | 62.53 | 0 | 0 | SPCM | RTS 19/ I | Indiv | 0 | 0 |  |  |  |  | POL3_
|  | 33,8*1,85 |  | 62.53 | [21 empty] | VV | 0
13 | 59691003.AR | Recyklát betonový fr. 32 - 120 mm | t | 63.248 |  | 0 |  | 0 |  | 0 | 21 | 0 | 1 | 63.25 | 0 | 0 | SPCM | RTS 19/ I | Indiv | 0 | 0 |  |  |  |  | POL3_
|  | 31,624*2 |  | 63.25 | [21 empty] | VV | 0
Díl: | 2 | Základy a zvláštní zakládání |  |  |  | 0 |  | 0 |  | 0 |  | 0 |  | 125.73 |  | 0 |  |  |  |  | 118.1 |  |  |  |  | DIL
14 | 271531114R00 | Polštář základu z kameniva drceného 8-16 mm | m3 | 3.8192 |  | 0 |  | 0 |  | 0 | 21 | 0 | 2.16 | 8.25 | 0 | 0 |  | RTS 19/ I | Indiv | 1.085 | 4.14 |  |  |  |  | POL1_
|  | jemná vrstva - tl.50 mm: : | [23 empty] | VV | 0
|  | pH = x větší než 6,0: : | [23 empty] | VV | 0
|  | el.vodivost = x menší než 100 mS.m: : | [23 empty] | VV | 0
|  | chloridy = x menší než 250 mg.kg: : | [23 empty] | VV | 0
|  | Fe = x menší než 2 mg.kg: : | [23 empty] | VV | 0
|  | feromagnetické součásti nejsou přípustné: : (7,05*6,4+0,9*6,4+2,9*6,4)*0,05*1,1 |  | 3.82 | [21 empty] | VV | 0
15 | 274321411R00 | Železobeton základových pasů C 25/30 | m3 | 46.0397 |  | 0 |  | 0 |  | 0 | 21 | 0 | 2.525 | 116.25 | 0 | 0 |  | RTS 19/ I | Indiv | 0.48 | 22.1 |  |  |  |  | POL1_
|  | v.500 mm: : (9,35*1,8+6,4*1,85+0,6*0,6*2)*0,5 |  | 14.7 | [21 empty] | VV | 0
|  | v.950 mm: : 1,51*1*0,95 |  | 1.43 | [21 empty] | VV | 0
|  | v.800 mm: : (4,85*1,8+6,4*1,5+0,6*0,6+0,8*0,42)*0,8*1,035 |  | 15.75 | [21 empty] | VV | 0
|  | přídavný beton: : 6,4*1,25*0,15+8,3*2*0,9*0,25+6,4*0,6*2*0,36 |  | 7.7 | [21 empty] | VV | 0
|  | 3,95*2*0,9*0,4+8,2*0,9*0,285+8,2*0,4*0,27 |  | 5.83 | [21 empty] | VV | 0
|  | 0,6*0,6*2*0,25+0,6*0,6*0,4 |  | 0.32 | [21 empty] | VV | 0
|  | R: : 0,3 |  | 0.3 | [21 empty] | VV | 0
16 | 274354111R00 | Bednění základových pasů zřízení | m2 | 68.9 |  | 0 |  | 0 |  | 0 | 21 | 0 | 0.0002 | 0.01 | 0 | 0 |  | RTS 19/ I | Indiv | 0.45 | 31.01 |  |  |  |  | POL1_
|  | základy a přídavný beton v místě původního bazénu: : 45,5*1 |  | 45.5 | [21 empty] | VV | 0
|  | základy a přídavný beton mimo původní bazén: : 46,8*0,5 |  | 23.4 | [21 empty] | VV | 0
17 | 274354211R00 | Bednění základových pasů odstranění | m2 | 68.9 |  | 0 |  | 0 |  | 0 | 21 | 0 | 0 | 0 | 0 | 0 |  | RTS 19/ I | Indiv | 0.32 | 22.05 |  |  |  |  | POL1_
18 | 274361821R00 | Výztuž základ. pasů z betonářské oceli 10505 (R) | t | 1.129 |  | 0 |  | 0 |  | 0 | 21 | 0 | 1.0212 | 1.15 | 0 | 0 |  | RTS 19/ I | Indiv | 23.531 | 26.57 |  |  |  |  | POL1_
|  | základy a přídavný beton - viz výkaz výztuže: : (1026,008+103)*0,001 |  | 1.13 | [21 empty] | VV | 0
19 | 289970111R00 | Vrstva geotextilie Geofiltex 300g/m2 | m2 | 130.1146 |  | 0 |  | 0 |  | 0 | 21 | 0 | 0.0005 | 0.07 | 0 | 0 |  | RTS 19/ I | Indiv | 0.094 | 12.23 |  |  |  |  | POL1_
|  | (14,2*8,2+0,8*0,42+1,51*1)*1,1 |  | 130.11 | [21 empty] | VV | 0
Díl: | 63 | Podlahy a podlahové konstrukce |  |  |  | 0 |  | 0 |  | 0 |  | 0 |  | 6.26 |  | 0 |  |  |  |  | 7.97 |  |  |  |  | DIL
20 | 631312511R00 | Mazanina betonová tl. 5 - 8 cm C 12/15 | m3 | 2.4795 |  | 0 |  | 0 |  | 0 | 21 | 0 | 2.525 | 6.26 | 0 | 0 |  | RTS 19/ I | Indiv | 3.213 | 7.97 |  |  |  |  | POL1_
|  | Včetně vytvoření dilatačních spár, bez zaplnění. | [23 empty] | POP
|  | P.B.50 mm: : (14,2*1,8+6,4*3,35+0,6*0,6*3+1,51*1)*0,05 |  | 2.48 | [21 empty] | VV | 0
Díl: | 96 | Bourání konstrukcí |  |  |  | 0 |  | 0 |  | 0 |  | 0 |  | 0.1 |  | 167.21 |  |  |  |  | 592.2 |  |  |  |  | DIL
21 | 962052211R00 | Bourání zdiva železobetonového nadzákladového | m3 | 69.67 |  | 0 |  | 0 |  | 0 | 21 | 0 | 0.00147 | 0.1 | 2.4 | 167.21 |  | RTS 19/ I | Indiv | 8.5 | 592.2 |  |  |  |  | POL1_
|  | původní dětský bazén: : | [23 empty] | VV | 0
|  | dno tl.500 mm: : (8,75*6,8+7*0,5+3,5*2,5+9,1*3,6)*0,5 |  | 52.26 | [21 empty] | VV | 0
|  | stěny tl.450 mm - průměrná výška 900 mm: : 43*0,45*0,9 |  | 17.42 | [21 empty] | VV | 0
Díl: | 99 | Staveništní přesun hmot |  |  |  | 0 |  | 0 |  | 0 |  | 0 |  | 0 |  | 0 |  |  |  |  | 316.86 |  |  |  |  | DIL
22 | 999281105R00 | Přesun hmot pro opravy a údržbu do výšky 6 m | t | 337.6262 |  | 0 |  | 0 |  | 0 | 21 | 0 | 0 | 0 | 0 | 0 |  | RTS 19/ I | Indiv | 0.9385 | 316.86 |  |  |  |  | POL7_
Díl: | D96 | Přesuny suti a vybouraných hmot |  |  |  | 0 |  | 0 |  | 0 |  | 0 |  | 0 |  | 0 |  |  |  |  | 239.44 |  |  |  |  | DIL
23 | 979081111R00 | Odvoz suti a vybour. hmot na skládku do 1 km | t | 167.208 |  | 0 |  | 0 |  | 0 | 21 | 0 | 0 | 0 | 0 | 0 |  | RTS 19/ I | Indiv | 0.49 | 81.93 |  |  |  |  | POL8_
|  | Včetně naložení na dopravní prostředek a složení na skládku, bez poplatku za skládku. | [23 empty] | POP
24 | 979081121R00 | Příplatek k odvozu za každý další 1 km | t | 1504.872 |  | 0 |  | 0 |  | 0 | 21 | 0 | 0 | 0 | 0 | 0 |  | RTS 19/ I | Indiv | 0 | 0 |  |  |  |  | POL8_
25 | 979082111R00 | Vnitrostaveništní doprava suti do 10 m | t | 167.208 |  | 0 |  | 0 |  | 0 | 21 | 0 | 0 | 0 | 0 | 0 |  | RTS 19/ I | Indiv | 0.942 | 157.51 |  |  |  |  | POL8_
26 | 979990001R00 | Poplatek za skládku stavební suti | t | 167.208 |  | 0 |  | 0 |  | 0 | 21 | 0 | 0 | 0 | 0 | 0 |  | RTS 19/ I | Indiv | 0 | 0 |  |  |  |  | POL8_
[24 empty] | 15 | 21
| Celkem |  |  |  |  | 0 | [17 empty] | 0 | 0 | SUM
Poznámky uchazeče k zadání
POPUZIV
END
Note on S6: Jedná se o informaci, zda se jedná o položku, která je do rozpočtu zadána z cenové soustavy RTS, nebo vlastní.
Note on T6: Jedná se o název CÚ, která je zadána u položky rozpočtu

## SO 01 D1.01b Pol
Položkový rozpočet | [25 empty] | #TypZaznamu#
S: | 10875-003-000_3 | REKONSTRUKCE MĚSTSKÉHO KOUPALIŠTĚ | [23 empty] | STA
O: | SO 01 | VENKOVNÍ BAZÉNY, JÍMKA, TOBOGÁN | [20 empty] | STA |  |  | OBJ
R: | D1.01b | Výcvikový a dojezdový bazén | [23 empty] | ROZ
P.č. | Číslo položky | Název položky | MJ | množství | cena / MJ | Celkem | Dodávka | Dodávka celk. | Montáž | Montáž celk. | DPH | cena s DPH | hmotnost / MJ | hmotnost celk.(t) | dem. hmotnost / MJ | dem. hmotnost celk.(t) | Ceník | Cen. soustava / platnost | Cenová úroveň | Nhod / MJ | Nhod celk. | Dodavatel
Díl: | 1 | Zemní práce |  |  |  | 0 |  | 0 |  | 0 |  | 0 |  | 790.18 |  | 0 |  |  |  |  | 226.11 |  |  |  |  | DIL
1 | 132201210R00 | Hloubení rýh š.do 200 cm hor.3 do 50 m3,STROJNĚ | m3 | 29.9018 |  | 0 |  | 0 |  | 0 | 21 | 0 | 0 | 0 | 0 | 0 |  | RTS 19/ I | Indiv | 0.365 | 10.91 |  |  |  |  | POL1_
|  | výkop pro základ.desku : 1,96*1,05*1,5+(3,28*1,05+0,9*0,9/2)*1,5 |  | 8.8605 | [21 empty] | VV | 0
|  | (1,15*0,25+0,8*0,8/2)*1,5+11*1,22*1,5 |  | 21.0413 | [21 empty] | VV | 0
2 | 132201219R00 | Přípl.za lepivost,hloubení rýh 200cm,hor.3,STROJNĚ | m3 | 29.9018 |  | 0 |  | 0 |  | 0 | 21 | 0 | 0 | 0 | 0 | 0 |  | RTS 19/ I | Indiv | 0.084 | 2.51 |  |  |  |  | POL1_
3 | 161101101R00 | Svislé přemístění výkopku z hor.1-4 do 2,5 m | m3 | 29.9018 |  | 0 |  | 0 |  | 0 | 21 | 0 | 0 | 0 | 0 | 0 |  | RTS 19/ I | Indiv | 0.345 | 10.32 |  |  |  |  | POL1_
4 | 162301101R00 | Vodorovné přemístění výkopku z hor.1-4 do 500 m, deponie | m3 | 29.9018 |  | 0 |  | 0 |  | 0 | 21 | 0 | 0 | 0 | 0 | 0 |  | RTS 19/ I | Indiv | 0.011 | 0.33 |  |  |  |  | POL1_
5 | 167101101R00 | Nakládání výkopku z hor.1-4 v množství do 100 m3 | m3 | 29.9018 |  | 0 |  | 0 |  | 0 | 21 | 0 | 0 | 0 | 0 | 0 |  | RTS 19/ I | Indiv | 0.652 | 19.5 |  |  |  |  | POL1_
|  | viz pol.13220-1210 : 29,90175 |  | 29.9018 | [21 empty] | VV | 0
6 | 171101111R00 | Uložení sypaniny z hornin nesoudržných s I(d) 0,9 | m3 | 201.75 |  | 0 |  | 0 |  | 0 | 21 | 0 | 0 | 0 | 0 | 0 |  | RTS 19/ I | Indiv | 0.121 | 24.41 |  |  |  |  | POL1_
|  | pod zpevněnými plochami : 305*0,55+40*0,85 |  | 201.75 | [21 empty] | VV | 0
7 | 174101101R00 | Zásyp jam, rýh, šachet se zhutněním | m3 | 97.0425 |  | 0 |  | 0 |  | 0 | 21 | 0 | 0 | 0 | 0 | 0 |  | RTS 19/ I | Indiv | 0.202 | 19.6 |  |  |  |  | POL1_
|  | včetně strojního přemístění materiálu pro zásyp ze vzdálenosti do 10 m od okraje zásypu | [23 empty] | POP
|  | zásyp vně bazénu pod zpevněné plochy (plocha původního : | [23 empty] | VV | 0
|  | bazénu) : | [23 empty] | VV | 0
|  | X1 : 7,3*0,8*0,3+7,3*1,2*0,65+8,2*2*0,6 |  | 17.286 | [21 empty] | VV | 0
|  | X5 : 11,2*2,5*0,9+11,2*5,1*0,4 |  | 48.048 | [21 empty] | VV | 0
|  | X2 : 1,05*1,5*0,8/2*2+1,05*2,5*0,5 |  | 2.5725 | [21 empty] | VV | 0
|  | X3 : 3,6*2,3*0,3+4,8*2,3*0,8+6,8*2,3*0,5 |  | 19.136 | [21 empty] | VV | 0
|  | R : 10 |  | 10 | [21 empty] | VV | 0
8 | 174101102R00 | Zásyp ruční se zhutněním | m3 | 120.4613 |  | 0 |  | 0 |  | 0 | 21 | 0 | 0 | 0 | 0 | 0 |  | RTS 19/ I | Indiv | 1.15 | 138.53 |  |  |  |  | POL1_
|  | zásyp uvnitř bazénu - dno - hrubá vrstva : (5,95*0,35+9,91*3,1+3,41*1,25+9,91*2,15)*0,71 |  | 41.4445 | [21 empty] | VV | 0
|  | 12*2,17*0,72+12*4,84*0,8+(12*0,77+5*1,4)*0,85 |  | 79.0168 | [21 empty] | VV | 0
9 | R_3031271 | Ruční začištění výkopu pro základovou desku | hod | 5 |  | 0 |  | 0 |  | 0 | 21 | 0 | 0 | 0 | 0 | 0 |  | Vlastní | Indiv | 0 | 0 |  |  |  |  | POL1_
10 | R_3039039 | Drenáž - napojení do vsakovací šachty D 400 D+M | m | 10 |  | 0 |  | 0 |  | 0 | 21 | 0 | 0 | 0 | 0 | 0 |  | Vlastní | Indiv | 0 | 0 |  |  |  |  | POL1_
|  | vně bazénu - cca : 10 |  | 10 | [21 empty] | VV | 0
|  | kompletní provedení : | [23 empty] | VV | 0
11 | 583314076R | Kamenivo těžené frakce 4/32 D Zlínský kraj | t | 222.8534 |  | 0 |  | 0 |  | 0 | 21 | 0 | 1 | 222.85 | 0 | 0 | SPCM | RTS 19/ I | Indiv | 0 | 0 |  |  |  |  | POL3_
|  | fr.4/32 mm : 120,46128*1,85 |  | 222.8534 | [21 empty] | VV | 0
12 | 583418004R | Kamenivo drcené frakce 16/32 B Jihomoravský kraj | t | 373.2375 |  | 0 |  | 0 |  | 0 | 21 | 0 | 1 | 373.24 | 0 | 0 | SPCM | RTS 19/ I | Indiv | 0 | 0 |  |  |  |  | POL3_
|  | (305*0,55+40*0,85)*1,85 |  | 373.2375 | [21 empty] | VV | 0
13 | 59691003.AR | Recyklát betonový fr. 32 - 120 mm | t | 194.085 |  | 0 |  | 0 |  | 0 | 21 | 0 | 1 | 194.09 | 0 | 0 | SPCM | RTS 19/ I | Indiv | 0 | 0 |  |  |  |  | POL3_
|  | zásyp vně bazénu : 97,0425*2 |  | 194.085 | [21 empty] | VV | 0
Díl: | 2 | Základy a zvláštní zakládání |  |  |  | 0 |  | 0 |  | 0 |  | 0 |  | 325.77 |  | 0 |  |  |  |  | 266.12 |  |  |  |  | DIL
14 | 212753113R00 | Montáž ohebné dren. trubky do rýhy DN 80, bez lože | m | 68.5 |  | 0 |  | 0 |  | 0 | 21 | 0 | 0 | 0 | 0 | 0 |  | RTS 19/ I | Indiv | 0.052 | 3.56 |  |  |  |  | POL1_
|  | uvnitř bazénu : 68,5 |  | 68.5 | [21 empty] | VV | 0
15 | 212971110R00 | Opláštění trativodů z geotext., do sklonu 1:2,5 | m2 | 17.2072 |  | 0 |  | 0 |  | 0 | 21 | 0 | 0.00018 | 0 | 0 | 0 |  | RTS 19/ I | Indiv | 0.075 | 1.29 |  |  |  |  | POL1_
|  | drenáž D80 : 6,28*0,04*68,5 |  | 17.2072 | [21 empty] | VV | 0
16 | 271531114R00 | Polštář základu z kameniva drceného 4-8 mm | m3 | 7.9366 |  | 0 |  | 0 |  | 0 | 21 | 0 | 2.16 | 17.14 | 0 | 0 |  | RTS 19/ I | Indiv | 1.085 | 8.61 |  |  |  |  | POL1_
|  | jemná vrstva - tl.50 mm : | [23 empty] | VV | 0
|  | viz pol.17410-1102 : (5,95*0,35+9,91*3,1+3,41*1,25+9,91*2,15)*0,05 |  | 2.9186 | [21 empty] | VV | 0
|  | 12*2,17*0,05+12*4,84*0,05+(12*0,77+5*1,4)*0,05 |  | 5.018 | [21 empty] | VV | 0
|  | pH = x větší než 6,0 : | [23 empty] | VV | 0
|  | el.vodivost = x menší než 100 mS.m : | [23 empty] | VV | 0
|  | chloridy = x menší než 250 mg.kg : | [23 empty] | VV | 0
|  | Fe = x menší než 2 mg.kg : | [23 empty] | VV | 0
|  | feromagnetické součásti nejsou přípustné : | [23 empty] | VV | 0
17 | 273321411R00 | Železobeton základových desek C 25/30 | m3 | 8.1008 |  | 0 |  | 0 |  | 0 | 21 | 0 | 2.525 | 20.45 | 0 | 0 |  | RTS 19/ I | Indiv | 0.48 | 3.89 |  |  |  |  | POL1_
|  | (1,96*1,05+3,28*1,05+0,9*0,9/2)*0,4*1,035 |  | 2.4455 | [21 empty] | VV | 0
|  | (1,15*0,25+0,8*0,8/2)*0,4*1,035 |  | 0.25151 | [21 empty] | VV | 0
|  | (2,5*1,045+1*0,255+0,9*0,6+1*1,4+6,1*1,22+0,9*1,4)*0,4 |  | 5.4038 | [21 empty] | VV | 0
18 | 273354111R00 | Bednění základových desek zřízení | m2 | 7.5675 |  | 0 |  | 0 |  | 0 | 21 | 0 | 0.0002 | 0 | 0 | 0 |  | RTS 19/ I | Indiv | 0.45 | 3.41 |  |  |  |  | POL1_
|  | řez X1, X2 : (0,255+11+1,75+2,13)*0,5 |  | 7.5675 | [21 empty] | VV | 0
19 | 273354211R00 | Bednění základových desek odstranění | m2 | 7.5675 |  | 0 |  | 0 |  | 0 | 21 | 0 | 0 | 0 | 0 | 0 |  | RTS 19/ I | Indiv | 0.32 | 2.42 |  |  |  |  | POL1_
20 | 274321411R00 | Železobeton základových pasů C 25/30 | m3 | 113.4771 |  | 0 |  | 0 |  | 0 | 21 | 0 | 2.525 | 286.53 | 0 | 0 |  | RTS 19/ I | Indiv | 0.48 | 54.47 |  |  |  |  | POL1_
|  | dnový kanál : 9,5*0,6*1,1+10*0,6*0,75 |  | 10.77 | [21 empty] | VV | 0
|  | přídavný beton - A-A : 9,5*1,55*1,15+9,5*1*0,7 |  | 23.5838 | [21 empty] | VV | 0
|  | X1 : 0,8*7,2*1,15+8*1,3*0,25+11,6*1,35*0,3 |  | 13.922 | [21 empty] | VV | 0
|  | 1,82*0,9*0,3+13,3*0,9*0,85 |  | 10.6659 | [21 empty] | VV | 0
|  | X2-X3 : 6,4*1,35*0,3+6,4*0,9*0,8 |  | 7.2 | [21 empty] | VV | 0
|  | X4 : 2,65*0,76*8,3+(0,4+0,47+0,45*0,2)*8,3 |  | 24.6842 | [21 empty] | VV | 0
|  | C-C : 10*0,395*0,76 |  | 3.002 | [21 empty] | VV | 0
|  | E-E : (0,65*0,76+0,4*0,5+0,45*0,2)*8,8 |  | 6.8992 | [21 empty] | VV | 0
|  | B-B : (0,5*0,7+0,25*0,3)*3,5 |  | 1.4875 | [21 empty] | VV | 0
|  | F-F : (1,8*0,75+0,25*0,3)*6,5 |  | 9.2625 | [21 empty] | VV | 0
|  | R : 2 |  | 2 | [21 empty] | VV | 0
21 | 274354111R00 | Bednění základových pasů zřízení | m2 | 185.035 |  | 0 |  | 0 |  | 0 | 21 | 0 | 0.0002 | 0.04 | 0 | 0 |  | RTS 19/ I | Indiv | 0.45 | 83.27 |  |  |  |  | POL1_
|  | dnový kanál : 9,5*1,5*2+10*1*2 |  | 48.5 | [21 empty] | VV | 0
|  | přídavný beton - A-A : 9,5*1,5 |  | 14.25 | [21 empty] | VV | 0
|  | X1 : 12,5*0,5+(2,62+6,2)*1,5+10*0,5+(2,62+3,75)*1,5 |  | 34.035 | [21 empty] | VV | 0
|  | X2-X3 : 6,4*1,5+8*0,5 |  | 13.6 | [21 empty] | VV | 0
|  | X4 : 11,5*0,5+8,3*0,5+7,15*1 |  | 17.05 | [21 empty] | VV | 0
|  | C-C : 10*1 |  | 10 | [21 empty] | VV | 0
|  | E-E : 8,8*(1,5+0,5) |  | 17.6 | [21 empty] | VV | 0
|  | B-B : 3,5*1,5*2 |  | 10.5 | [21 empty] | VV | 0
|  | F-F : 6,5*1,5*2 |  | 19.5 | [21 empty] | VV | 0
22 | 274354211R00 | Bednění základových pasů odstranění | m2 | 185.035 |  | 0 |  | 0 |  | 0 | 21 | 0 | 0 | 0 | 0 | 0 |  | RTS 19/ I | Indiv | 0.32 | 59.21 |  |  |  |  | POL1_
23 | 274361821R00 | Výztuž základ. pasů z betonářské oceli 10505 (R) | t | 1.0676 |  | 0 |  | 0 |  | 0 | 21 | 0 | 1.0212 | 1.09 | 0 | 0 |  | RTS 19/ I | Indiv | 23.531 | 25.12 |  |  |  |  | POL1_
|  | viz výkaz výztuže : (917,611+150)*0,001 |  | 1.0676 | [21 empty] | VV | 0
|  | dnový kanál + přídavný beton : | [23 empty] | VV | 0
24 | 274361921RT4 | Výztuž základových pasů ze svařovaných sítí, průměr drátu 6,0, oka 100/100 mm KH30 | t | 0.3909 |  | 0 |  | 0 |  | 0 | 21 | 0 | 1.0455 | 0.41 | 0 | 0 |  | RTS 19/ I | Indiv | 15.231 | 5.95 |  |  |  |  | POL1_
|  | viz výkaz výztuže : 390,9*0,001 |  | 0.3909 | [21 empty] | VV | 0
25 | 289970111R00 | Vrstva geotextilie Geofiltex 300g/m2 | m2 | 158.73 |  | 0 |  | 0 |  | 0 | 21 | 0 | 0.0005 | 0.08 | 0 | 0 |  | RTS 19/ I | Indiv | 0.094 | 14.92 |  |  |  |  | POL1_
|  | viz pol.17410-1102 - dno : 158,73 |  | 158.73 | [21 empty] | VV | 0
26 | R_3039045 | Ocelová chránička pro drenáž D 110 mm D+M | m | 11.25 |  | 0 |  | 0 |  | 0 | 21 | 0 | 0 | 0 | 0 | 0 |  | Vlastní | Indiv | 0 | 0 |  |  |  |  | POL1_
|  | prostup betony : 3,2+0,6+1,9+1,6+0,6+0,6+1,55+0,6+0,6 |  | 11.25 | [21 empty] | VV | 0
27 | 28611222.AR | Trubka PVC drenážní flexibilní d 80 mm | m | 71.925 |  | 0 |  | 0 |  | 0 | 21 | 0 | 0.00022 | 0.02 | 0 | 0 | SPCM | RTS 19/ I | Indiv | 0 | 0 |  |  |  |  | POL3_
|  | 68,5*1,05 |  | 71.925 | [21 empty] | VV | 0
28 | 69366198R | Geotextilie FILTEK 300 g/m2 š. 200cm 100% PP | m2 | 19.7883 |  | 0 |  | 0 |  | 0 | 21 | 0 | 0.0003 | 0.01 | 0 | 0 | SPCM | RTS 19/ I | Indiv | 0 | 0 |  |  |  |  | POL3_
|  | 17,2072*1,15 |  | 19.7883 | [21 empty] | VV | 0
Díl: | 3 | Svislé a kompletní konstrukce |  |  |  | 0 |  | 0 |  | 0 |  | 0 |  | 0.05 |  | 0 |  |  |  |  | 54.03 |  |  |  |  | DIL
29 | 380932224R00 | Vlepení výztuže D 10, beton, malta HIT - HY | m | 52.86 |  | 0 |  | 0 |  | 0 | 21 | 0 | 0.00091 | 0.05 | 0 | 0 |  | RTS 19/ I | Indiv | 1.0222 | 54.03 |  |  |  |  | POL1_
|  | výztuž : | [23 empty] | VV | 0
|  | pozice 5 : 68*0,1 |  | 6.8 | [21 empty] | VV | 0
|  | pozice 6 : 84*0,1 |  | 8.4 | [21 empty] | VV | 0
|  | pozice 7 : 140*0,1 |  | 14 | [21 empty] | VV | 0
|  | pozice 8 : 82*0,13 |  | 10.66 | [21 empty] | VV | 0
|  | pozice 9 : 28*0,1 |  | 2.8 | [21 empty] | VV | 0
|  | pozice 10 : 102*0,1 |  | 10.2 | [21 empty] | VV | 0
Díl: | 63 | Podlahy a podlahové konstrukce |  |  |  | 0 |  | 0 |  | 0 |  | 0 |  | 2.78 |  | 0 |  |  |  |  | 3.54 |  |  |  |  | DIL
30 | 631312511R00 | Mazanina betonová tl. 5 - 8 cm C 12/15 | m3 | 1.1011 |  | 0 |  | 0 |  | 0 | 21 | 0 | 2.525 | 2.78 | 0 | 0 |  | RTS 19/ I | Indiv | 3.213 | 3.54 |  |  |  |  | POL1_
|  | Včetně vytvoření dilatačních spár, bez zaplnění. | [23 empty] | POP
|  | podkladní beton tl.50 mm - žb.desky - viz po..27332-1411 : 20,02*0,05*1,1 |  | 1.1011 | [21 empty] | VV | 0
Díl: | 96 | Bourání konstrukcí |  |  |  | 0 |  | 0 |  | 0 |  | 0 |  | 0.02 |  | 38.52 |  |  |  |  | 147.99 |  |  |  |  | DIL
31 | 962052211R00 | Bourání zdiva železobetonového nadzákladového | m3 | 12.95 |  | 0 |  | 0 |  | 0 | 21 | 0 | 0.00147 | 0.02 | 2.4 | 31.08 |  | RTS 19/ I | Indiv | 8.5 | 110.08 |  |  |  |  | POL1_
|  | část stěny bazénu : (5,7+5,7+5,5)*0,5*1+9*0,5*1 |  | 12.95 | [21 empty] | VV | 0
32 | 971052361R00 | Vybourání otvorů zdi želbet. pl. 0,09 m2, tl. 60cm | kus | 1 |  | 0 |  | 0 |  | 0 | 21 | 0 | 0.00133 | 0 | 0.139 | 0.14 |  | RTS 19/ I | Indiv | 5.926 | 5.93 |  |  |  |  | POL1_
|  | Včetně pomocného lešení o výšce podlahy do 1900 mm a pro zatížení do 1,5 kPa (150 kg/m2). | [23 empty] | POP
|  | drenáž - průchod stěnou bazénu : 1 |  | 1 | [21 empty] | VV | 0
33 | 978059631R00 | Odsekání vnějších obkladů stěn nad 2 m2 | m2 | 82 |  | 0 |  | 0 |  | 0 | 21 | 0 | 0 | 0 | 0.089 | 7.3 |  | RTS 19/ I | Indiv | 0.39 | 31.98 |  |  |  |  | POL1_
|  | stávající stěny bazénu : 82*1 |  | 82 | [21 empty] | VV | 0
Díl: | 99 | Staveništní přesun hmot |  |  |  | 0 |  | 0 |  | 0 |  | 0 |  | 0 |  | 0 |  |  |  |  | 1049.99 |  |  |  |  | DIL
34 | 999281105R00 | Přesun hmot pro opravy a údržbu do výšky 6 m | t | 1118.7934 |  | 0 |  | 0 |  | 0 | 21 | 0 | 0 | 0 | 0 | 0 |  | RTS 19/ I | Indiv | 0.9385 | 1049.99 |  |  |  |  | POL7_
Díl: | D96 | Přesuny suti a vybouraných hmot |  |  |  | 0 |  | 0 |  | 0 |  | 0 |  | 0 |  | 0 |  |  |  |  | 55.15 |  |  |  |  | DIL
35 | 979081111R00 | Odvoz suti a vybour. hmot na skládku do 1 km | t | 38.517 |  | 0 |  | 0 |  | 0 | 21 | 0 | 0 | 0 | 0 | 0 |  | RTS 19/ I | Indiv | 0.49 | 18.87 |  |  |  |  | POL8_
|  | Včetně naložení na dopravní prostředek a složení na skládku, bez poplatku za skládku. | [23 empty] | POP
36 | 979081121R00 | Příplatek k odvozu za každý další 1 km, Novosedly | t | 539.238 |  | 0 |  | 0 |  | 0 | 21 | 0 | 0 | 0 | 0 | 0 |  | RTS 19/ I | Indiv | 0 | 0 |  |  |  |  | POL8_
37 | 979082111R00 | Vnitrostaveništní doprava suti do 10 m | t | 38.517 |  | 0 |  | 0 |  | 0 | 21 | 0 | 0 | 0 | 0 | 0 |  | RTS 19/ I | Indiv | 0.942 | 36.28 |  |  |  |  | POL8_
38 | 979990001R00 | Poplatek za skládku stavební suti | t | 38.517 |  | 0 |  | 0 |  | 0 | 21 | 0 | 0 | 0 | 0 | 0 |  | RTS 19/ I | Indiv | 0 | 0 |  |  |  |  | POL8_
[24 empty] | 15 | 21
| Celkem |  |  |  |  | 0 | [17 empty] | 0 | 0 | SUM
Poznámky uchazeče k zadání
POPUZIV
END
Note on S6: Jedná se o informaci, zda se jedná o položku, která je do rozpočtu zadána z cenové soustavy RTS, nebo vlastní.
Note on T6: Jedná se o název CÚ, která je zadána u položky rozpočtu

## SO 01 D1.01c Pol
Položkový rozpočet | [25 empty] | #TypZaznamu#
S: | 10875-003-000_3 | REKONSTRUKCE MĚSTSKÉHO KOUPALIŠTĚ | [23 empty] | STA
O: | SO 01 | VENKOVNÍ BAZÉNY, JÍMKA, TOBOGÁN | [20 empty] | STA |  |  | OBJ
R: | D1.01c | Víceúčelový bazén | [23 empty] | ROZ
P.č. | Číslo položky | Název položky | MJ | množství | cena / MJ | Celkem | Dodávka | Dodávka celk. | Montáž | Montáž celk. | DPH | cena s DPH | hmotnost / MJ | hmotnost celk.(t) | dem. hmotnost / MJ | dem. hmotnost celk.(t) | Ceník | Cen. soustava / platnost | Cenová úroveň | Nhod / MJ | Nhod celk. | Dodavatel
Díl: | 1 | Zemní práce |  |  |  | 0 |  | 0 |  | 0 |  | 0 |  | 720.66 |  | 0 |  |  |  |  | 408.1 |  |  |  |  | DIL
1 | 131201110R00 | Hloubení nezapaž. jam hor.3 do 50 m3, STROJNĚ | m3 | 72.72 |  | 0 |  | 0 |  | 0 | 21 | 0 | 0 | 0 | 0 | 0 |  | RTS 19/ I | Indiv | 0.26666 | 19.39 |  |  |  |  | POL1_
|  | brodítko IO: : (4,1*3,7+2,12*1,2)*0,9*2 |  | 31.89 | [21 empty] | VV | 0
|  | brodítko jednoduché: : (3,7*3,7+2,12*1,2)*0,9*2 |  | 29.22 | [21 empty] | VV | 0
|  | (2,8*3,7+2,12*1,2)*0,9 |  | 11.61 | [21 empty] | VV | 0
2 | 131201111R00 | Hloubení nezapaž. jam hor.3 do 100 m3, STROJNĚ | m3 | 75.952 |  | 0 |  | 0 |  | 0 | 21 | 0 | 0 | 0 | 0 | 0 |  | RTS 19/ I | Indiv | 0.12 | 9.11 |  |  |  |  | POL1_
|  | prostor mezi bazény: : (0,3*0,25+3*1,2+2,75*0,5)*15,04 |  | 75.95 | [21 empty] | VV | 0
3 | 131201119R00 | Příplatek za lepivost - hloubení nezap.jam v hor.3 | m3 | 75.952 |  | 0 |  | 0 |  | 0 | 21 | 0 | 0 | 0 | 0 | 0 |  | RTS 19/ I | Indiv | 0.0431 | 3.27 |  |  |  |  | POL1_
4 | 131201119R00 | Příplatek za lepivost - hloubení nezap.jam v hor.3 | m3 | 72.72 |  | 0 |  | 0 |  | 0 | 21 | 0 | 0 | 0 | 0 | 0 |  | RTS 19/ I | Indiv | 0.0431 | 3.13 |  |  |  |  | POL1_
|  | brodítka: : 72,72 |  | 72.72 | [21 empty] | VV | 0
5 | 161101101R00 | Svislé přemístění výkopku z hor.1-4 do 2,5 m | m3 | 75.952 |  | 0 |  | 0 |  | 0 | 21 | 0 | 0 | 0 | 0 | 0 |  | RTS 19/ I | Indiv | 0.345 | 26.2 |  |  |  |  | POL1_
6 | 162701105R00 | Vodorovné přemístění výkopku z hor.1-4 do 10000 m | m3 | 75.952 |  | 0 |  | 0 |  | 0 | 21 | 0 | 0 | 0 | 0 | 0 |  | RTS 19/ I | Indiv | 0.011 | 0.84 |  |  |  |  | POL1_
7 | 167101101R00 | Nakládání výkopku z hor.1-4 v množství do 100 m3 | m3 | 75.952 |  | 0 |  | 0 |  | 0 | 21 | 0 | 0 | 0 | 0 | 0 |  | RTS 19/ I | Indiv | 0.652 | 49.52 |  |  |  |  | POL1_
8 | 167101101R00 | Nakládání výkopku z hor.1-4 v množství do 100 m3 | m3 | 72.72 |  | 0 |  | 0 |  | 0 | 21 | 0 | 0 | 0 | 0 | 0 |  | RTS 19/ I | Indiv | 0.652 | 47.41 |  |  |  |  | POL1_
|  | brodítka: : 72,72 |  | 72.72 | [21 empty] | VV | 0
9 | 171101111R00 | Uložení sypaniny z hornin nesoudržných s I(d) 0,9 | m3 | 133 |  | 0 |  | 0 |  | 0 | 21 | 0 | 0 | 0 | 0 | 0 |  | RTS 19/ I | Indiv | 0.121 | 16.09 |  |  |  |  | POL1_
|  | pod zpevněnými plochami: : 665*0,2 |  | 133 | [21 empty] | VV | 0
10 | 174101101R00 | Zásyp jam, rýh, šachet se zhutněním | m3 | 59.4396 |  | 0 |  | 0 |  | 0 | 21 | 0 | 0 | 0 | 0 | 0 |  | RTS 19/ I | Indiv | 0.202 | 12.01 |  |  |  |  | POL1_
|  | včetně strojního přemístění materiálu pro zásyp ze vzdálenosti do 10 m od okraje zásypu | [23 empty] | POP
|  | brodítka - viz pol.13120-1110: : 72,72 |  | 72.72 | [21 empty] | VV | 0
|  | odpočet základy a šachty: : -0,92*0,92*0,81*5 |  | -3.43 | [21 empty] | VV | 0
|  | -(2,5*0,7*4+0,55*0,3*2)*0,7 |  | -5.13 | [21 empty] | VV | 0
|  | -(2,5*0,5*5+0,55*0,3*3)*0,7 |  | -4.72 | [21 empty] | VV | 0
11 | 174101102R00 | Zásyp ruční se zhutněním | m3 | 168.9431 |  | 0 |  | 0 |  | 0 | 21 | 0 | 0 | 0 | 0 | 0 |  | RTS 19/ I | Indiv | 1.15 | 194.28 |  |  |  |  | POL1_
|  | zásyp uvnitř bazénu - dno - hrubá vrstva: : (18,4*11,25-0,867*0,9*3-0,9*0,9*3-11*0,4)*0,45 |  | 89.02 | [21 empty] | VV | 0
|  | 6*11,25*0,25+(8,22*3,45+5,98*2,52+6,08*1,95)*0,35 |  | 36.22 | [21 empty] | VV | 0
|  | (2,08*1,35+4,25*0,5+1,4*0,8+1,1*0,9+1,8*1,1)*0,35 |  | 3.16 | [21 empty] | VV | 0
|  | (16,8*4,55-0,9*0,9-11*0,58+5,35*3,45+5,98*2,52)*0,35 |  | 35.97 | [21 empty] | VV | 0
|  | (6,08*1,95+2,08*1,35-0,9*0,9*2)*0,35 |  | 4.57 | [21 empty] | VV | 0
12 | 174101102R00 | Zásyp ruční se zhutněním | m3 | 23.3456 |  | 0 |  | 0 |  | 0 | 21 | 0 | 0 | 0 | 0 | 0 |  | RTS 19/ I | Indiv | 1.15 | 26.85 |  |  |  |  | POL1_
|  | zásyp - molo: : (2,3*7,9+1,1*0,4/2+1,6*0,7/2)*1 |  | 18.95 | [21 empty] | VV | 0
|  | 1,8*7,4*0,33 |  | 4.4 | [21 empty] | VV | 0
13 | 199000005R00 | Poplatek za skládku zeminy 1- 4 | t | 125.3175 |  | 0 |  | 0 |  | 0 | 21 | 0 | 0 | 0 | 0 | 0 |  | RTS 19/ I | Indiv | 0 | 0 |  |  |  |  | POL1_
|  | 75,95*1,65 |  | 125.32 | [21 empty] | VV | 0
14 | 583314076R | Kamenivo těžené frakce 4/8 D Zlínský kraj | t | 312.5448 |  | 0 |  | 0 |  | 0 | 21 | 0 | 1 | 312.54 | 0 | 0 | SPCM | RTS 19/ I | Indiv | 0 | 0 |  |  |  |  | POL3_
|  | hrubá vrstva s odstupňovaným granulováním: : 168,94314*1,85 |  | 312.54 | [21 empty] | VV | 0
15 | 583318074R | Kamenivo těžené frakce 16/32 B Zlínský kraj | t | 43.1894 |  | 0 |  | 0 |  | 0 | 21 | 0 | 1 | 43.19 | 0 | 0 | SPCM | RTS 19/ I | Indiv | 0 | 0 |  |  |  |  | POL3_
|  | zásyp - molo: : 23,3456*1,85 |  | 43.19 | [21 empty] | VV | 0
16 | 583418004R | Kamenivo drcené frakce 16/32 B Jihomoravský kraj | t | 246.05 |  | 0 |  | 0 |  | 0 | 21 | 0 | 1 | 246.05 | 0 | 0 | SPCM | RTS 19/ I | Indiv | 0 | 0 |  |  |  |  | POL3_
|  | 665*0,2*1,85 |  | 246.05 | [21 empty] | VV | 0
17 | 59691003.AR | Recyklát betonový fr. 32 - 120 mm | t | 118.8792 |  | 0 |  | 0 |  | 0 | 21 | 0 | 1 | 118.88 | 0 | 0 | SPCM | RTS 19/ I | Indiv | 0 | 0 |  |  |  |  | POL3_
|  | brodítka: : 59,43958*2 |  | 118.88 | [21 empty] | VV | 0
Díl: | 2 | Základy a zvláštní zakládání |  |  |  | 0 |  | 0 |  | 0 |  | 0 |  | 377.97 |  | 0 |  |  |  |  | 390.83 |  |  |  |  | DIL
18 | 271531114R00 | Polštář základu z kameniva drceného 8-16 mm | m3 | 22.2725 |  | 0 |  | 0 |  | 0 | 21 | 0 | 2.16 | 48.11 | 0 | 0 |  | RTS 19/ I | Indiv | 1.085 | 24.17 |  |  |  |  | POL1_
|  | jemná vrstva, tl.50 mm, viz pol.28997-0111: : 445,45*0,05 |  | 22.27 | [21 empty] | VV | 0
|  | pH = x větší než 6,0: : | [23 empty] | VV | 0
|  | el.vodivost = x menší než 100 mS.m: : | [23 empty] | VV | 0
|  | chloridy = x menší než 250 mg.kg: : | [23 empty] | VV | 0
|  | Fe = x menší než 2 mg.kg: : | [23 empty] | VV | 0
|  | feromagnetické součásti nejsou přípustné: : | [23 empty] | VV | 0
19 | 271571111R00 | Polštář základu ze štěrkopísku tříděného | m3 | 0.98692 |  | 0 |  | 0 |  | 0 | 21 | 0 | 1.9397 | 1.91 | 0 | 0 |  | RTS 19/ I | Indiv | 0.965 | 0.95 |  |  |  |  | POL1_
|  | pod základy a šachty: : | [23 empty] | VV | 0
|  | brodítko IO: : (2,5*0,7*2+0,55*0,3)*2*0,1+0,92*0,92*0,3 |  | 0.99 | [21 empty] | VV | 0
20 | 271571111R00 | Polštář základu ze štěrkopísku tříděného | m3 | 1.895 |  | 0 |  | 0 |  | 0 | 21 | 0 | 1.9397 | 3.68 | 0 | 0 |  | RTS 19/ I | Indiv | 0.965 | 1.83 |  |  |  |  | POL1_
|  | molo, pod žb.desku tl.180 mm: : 18,95*0,1 |  | 1.9 | [21 empty] | VV | 0
21 | 271571111R00 | Polštář základu ze štěrkopísku tříděného | m3 | 3.5 |  | 0 |  | 0 |  | 0 | 21 | 0 | 1.9397 | 6.79 | 0 | 0 |  | RTS 19/ I | Indiv | 0.965 | 3.38 |  |  |  |  | POL1_
|  | 200 mm - brodítka: : 1,5*2,5*0,2*4 |  | 3 | [21 empty] | VV | 0
|  | 2,5*1*0,2 |  | 0.5 | [21 empty] | VV | 0
22 | 271571111R00 | Polštář základu ze štěrkopísku tříděného | m3 | 0.875 |  | 0 |  | 0 |  | 0 | 21 | 0 | 1.9397 | 1.7 | 0 | 0 |  | RTS 19/ I | Indiv | 0.965 | 0.84 |  |  |  |  | POL1_
|  | brodítka - 50 mm: : 1,5*2,5*0,05*4 |  | 0.75 | [21 empty] | VV | 0
|  | 2,5*1*0,05 |  | 0.13 | [21 empty] | VV | 0
23 | 273321411R00 | Železobeton základových desek C 25/30 | m3 | 18.048 |  | 0 |  | 0 |  | 0 | 21 | 0 | 2.525 | 45.57 | 0 | 0 |  | RTS 19/ I | Indiv | 0.48 | 8.66 |  |  |  |  | POL1_
|  | tl.400 mm: : 15,04*3*0,4 |  | 18.05 | [21 empty] | VV | 0
24 | 273321411R00 | Železobeton základových desek C 25/30 | m3 | 3.411 |  | 0 |  | 0 |  | 0 | 21 | 0 | 2.525 | 8.61 | 0 | 0 |  | RTS 19/ I | Indiv | 0.48 | 1.64 |  |  |  |  | POL1_
|  | molo - tl.180 mm: : 18,95*0,18 |  | 3.41 | [21 empty] | VV | 0
25 | 274321411R00 | Železobeton základových pasů C 25/30 | m3 | 89.4943 |  | 0 |  | 0 |  | 0 | 21 | 0 | 2.525 | 225.97 | 0 | 0 |  | RTS 19/ I | Indiv | 0.48 | 42.96 |  |  |  |  | POL1_
|  | dnový kanál: : 46,9*0,6*0,3 |  | 8.44 | [21 empty] | VV | 0
|  | 43,9*0,6*0,3 |  | 7.9 | [21 empty] | VV | 0
|  | podbetonování dnového kanálu (spád): : 18,1*0,6*0,15*2+19,5*0,6*0,1 |  | 4.43 | [21 empty] | VV | 0
|  | přídavné betony - B-B: : (0,867*0,9*3+0,9*0,9*3)*0,51 |  | 2.43 | [21 empty] | VV | 0
|  | perlička: : 0,9*0,9*2*0,35 |  | 0.57 | [21 empty] | VV | 0
|  | vodní číše: : 0,9*0,9*0,35 |  | 0.28 | [21 empty] | VV | 0
|  | vodní stěna: : 11*0,584*0,4 |  | 2.57 | [21 empty] | VV | 0
|  | molo: : (17,8*0,6+3,25*1,1+3,14*1,6*1,6/2)*0,33 |  | 6.03 | [21 empty] | VV | 0
|  | po obvodě bazénu - čela bazénu: : | [23 empty] | VV | 0
|  | A-A: : (13,65*0,8+0,4*0,4)*0,34 |  | 3.77 | [21 empty] | VV | 0
|  | D-D: : 13,65*0,8*0,405 |  | 4.42 | [21 empty] | VV | 0
|  | po obvodě bazénu - podélné stěny: : 6*0,6*0,32+18,7*0,6*0,6+3,015*1,4*0,25 |  | 8.94 | [21 empty] | VV | 0
|  | (5*0,4+6*1,35+6,1*1,9+2,08*2,5)*0,42 |  | 11.29 | [21 empty] | VV | 0
|  | (18,8*0,8+11*0,4)*0,6+6*0,8*0,32+3*1,05*0,25 |  | 13.99 | [21 empty] | VV | 0
|  | (4,95*0,4+5,98*1,35+6,08*2,1+2,2*0,5+2,1*2,7)*0,42 |  | 12.43 | [21 empty] | VV | 0
|  | R: : 2 |  | 2 | [21 empty] | VV | 0
26 | 274354111R00 | Bednění základových pasů zřízení | m2 | 200.701 |  | 0 |  | 0 |  | 0 | 21 | 0 | 0.0002 | 0.04 | 0 | 0 |  | RTS 19/ I | Indiv | 0.45 | 90.32 |  |  |  |  | POL1_
|  | dnový kanál: : 46,9*0,5*2+43,9*0,5*2 |  | 90.8 | [21 empty] | VV | 0
|  | přídavné betony - B-B: : (0,867*6+0,9*15)*0,5 |  | 9.35 | [21 empty] | VV | 0
|  | perlička: : 0,9*4*2*0,5 |  | 3.6 | [21 empty] | VV | 0
|  | vodní číše: : 0,9*4*0,5 |  | 1.8 | [21 empty] | VV | 0
|  | vodní stěna: : (11+0,7)*2*0,5 |  | 11.7 | [21 empty] | VV | 0
|  | molo: : 40*0,5 |  | 20 | [21 empty] | VV | 0
|  | po obvodě bazénu - čela bazénu: : | [23 empty] | VV | 0
|  | A-A: : 11,65*0,5 |  | 5.83 | [21 empty] | VV | 0
|  | D-D: : 7,25*0,5 |  | 3.63 | [21 empty] | VV | 0
|  | po obvodě bazénu - podélné stěny: : 24,35*0,5+4,6*0,5+21,6*0,5 |  | 25.28 | [21 empty] | VV | 0
|  | 57,45*0,5 |  | 28.73 | [21 empty] | VV | 0
27 | 274354211R00 | Bednění základových pasů odstranění | m2 | 200.701 |  | 0 |  | 0 |  | 0 | 21 | 0 | 0 | 0 | 0 | 0 |  | RTS 19/ I | Indiv | 0.32 | 64.22 |  |  |  |  | POL1_
28 | 274361821R00 | Výztuž základ. pasů z betonářské oceli 10505 (R) | t | 1.4482 |  | 0 |  | 0 |  | 0 | 21 | 0 | 1.0212 | 1.48 | 0 | 0 |  | RTS 19/ I | Indiv | 23.531 | 34.08 |  |  |  |  | POL1_
|  | kompletní žb.konstrukce - viz výkaz výztuže: : (1218,195+230)*0,001 |  | 1.45 | [21 empty] | VV | 0
29 | 274361921RT4 | Výztuž základových pasů ze svařovaných sítí, průměr drátu 6,0, oka 100/100 mm KH30 | t | 1.11 |  | 0 |  | 0 |  | 0 | 21 | 0 | 1.0455 | 1.16 | 0 | 0 |  | RTS 19/ I | Indiv | 15.231 | 16.91 |  |  |  |  | POL1_
|  | kompletní žb.konstrukce - viz výkaz výztuže: : 1110*0,001 |  | 1.11 | [21 empty] | VV | 0
30 | 275313511R00 | Beton základových patek prostý C 12/15 | m3 | 2.1113 |  | 0 |  | 0 |  | 0 | 21 | 0 | 2.525 | 5.33 | 0 | 0 |  | RTS 19/ I | Indiv | 0.477 | 1.01 |  |  |  |  | POL1_
|  | brodítka - přídavné betony, průměrná výška 150 mm: : (2,5*0,7*4+2,5*0,5*5+0,55*0,3*5)*0,15 |  | 2.11 | [21 empty] | VV | 0
31 | 275321411R00 | Železobeton základových patek C 25/30 | m3 | 10.8378 |  | 0 |  | 0 |  | 0 | 21 | 0 | 2.525 | 27.37 | 0 | 0 |  | RTS 19/ I | Indiv | 0.48 | 5.2 |  |  |  |  | POL1_
|  | brodítka: : 2,5*0,7*0,77*4+0,55*0,3*0,77*2 |  | 5.64 | [21 empty] | VV | 0
|  | 2,5*0,5*0,77*5+0,55*0,3*0,77*3 |  | 5.19 | [21 empty] | VV | 0
32 | 275354111R00 | Bednění stěn základových patek zřízení | m2 | 64.1 |  | 0 |  | 0 |  | 0 | 21 | 0 | 0.0002 | 0.01 | 0 | 0 |  | RTS 19/ I | Indiv | 0.45 | 28.85 |  |  |  |  | POL1_
|  | brodítka, včetně přídavného betonu: : (2,5+0,7)*2*1*4+(0,55+0,3)*2*1*2 |  | 29 | [21 empty] | VV | 0
|  | (2,5+0,5)*2*1*5+(0,55+0,3)*2*1*3 |  | 35.1 | [21 empty] | VV | 0
33 | 275354211R00 | Bednění základových patek odstranění | m2 | 64.1 |  | 0 |  | 0 |  | 0 | 21 | 0 | 0 | 0 | 0 | 0 |  | RTS 19/ I | Indiv | 0.32 | 20.51 |  |  |  |  | POL1_
34 | 289970111R00 | Vrstva geotextilie Geofiltex 300g/m2 | m2 | 17.5 |  | 0 |  | 0 |  | 0 | 21 | 0 | 0.0005 | 0.01 | 0 | 0 |  | RTS 19/ I | Indiv | 0.094 | 1.65 |  |  |  |  | POL1_
|  | brodítka: : 1,5*2,5*4 |  | 15 | [21 empty] | VV | 0
|  | 2,5*1 |  | 2.5 | [21 empty] | VV | 0
35 | 289970111R00 | Vrstva geotextilie Geofiltex 300g/m2 | m2 | 18.95 |  | 0 |  | 0 |  | 0 | 21 | 0 | 0.0005 | 0.01 | 0 | 0 |  | RTS 19/ I | Indiv | 0.094 | 1.78 |  |  |  |  | POL1_
|  | molo, pod žb.desku tl.180 mm: : 18,95 |  | 18.95 | [21 empty] | VV | 0
36 | 289970111R00 | Vrstva geotextilie Geofiltex 300g/m2 | m2 | 445.45 |  | 0 |  | 0 |  | 0 | 21 | 0 | 0.0005 | 0.22 | 0 | 0 |  | RTS 19/ I | Indiv | 0.094 | 41.87 |  |  |  |  | POL1_
|  | dno - viz pol.17410-1102: : 445,45 |  | 445.45 | [21 empty] | VV | 0
Díl: | 63 | Podlahy a podlahové konstrukce |  |  |  | 0 |  | 0 |  | 0 |  | 0 |  | 25.95 |  | 0 |  |  |  |  | 27.78 |  |  |  |  | DIL
37 | 631312511R00 | Mazanina betonová tl. 5 - 8 cm C 12/15 | m3 | 1.0523 |  | 0 |  | 0 |  | 0 | 21 | 0 | 2.525 | 2.66 | 0 | 0 |  | RTS 19/ I | Indiv | 3.213 | 3.38 |  |  |  |  | POL1_
|  | Včetně vytvoření dilatačních spár, bez zaplnění. | [23 empty] | POP
|  | 50 mm - brodítka: : 2,7*0,9*0,05*4+0,75*0,5*0,05*2 |  | 0.52 | [21 empty] | VV | 0
|  | 2,7*0,7*0,05*5+0,75*0,5*0,05*3 |  | 0.53 | [21 empty] | VV | 0
38 | 631312511R00 | Mazanina betonová tl. 5 - 8 cm C 12/15 | m3 | 3.384 |  | 0 |  | 0 |  | 0 | 21 | 0 | 2.525 | 8.54 | 0 | 0 |  | RTS 19/ I | Indiv | 3.213 | 10.87 |  |  |  |  | POL1_
|  | Včetně vytvoření dilatačních spár, bez zaplnění. | [23 empty] | POP
|  | P.B. 50 mm pod žb.desku: : (0,3*0,25+3*0,05)*15,04 |  | 3.38 | [21 empty] | VV | 0
39 | 631315611R00 | Mazanina betonová tl. 12 - 24 cm C 16/20 | m3 | 5.84 |  | 0 |  | 0 |  | 0 | 21 | 0 | 2.525 | 14.75 | 0 | 0 |  | RTS 19/ I | Indiv | 2.317 | 13.53 |  |  |  |  | POL1_
|  | Včetně vytvoření dilatačních spár, bez zaplnění. | [23 empty] | POP
|  | zabetonování žlábku ve stávajících stěnách bazénů: : | [23 empty] | VV | 0
|  | levý: : (25+25+14)*0,2*0,25 |  | 3.2 | [21 empty] | VV | 0
|  | pravý: : (19,4+19,4+14)*0,2*0,25 |  | 2.64 | [21 empty] | VV | 0
Díl: | 8 | Trubní vedení |  |  |  | 0 |  | 0 |  | 0 |  | 0 |  | 5.28 |  | 0 |  |  |  |  | 29.86 |  |  |  |  | DIL
40 | 893215121R00 | Šachtice domovní vodovod. z betonu, do 0,75 m3 | m3 | 3.4279 |  | 0 |  | 0 |  | 0 | 21 | 0 | 1.5412 | 5.28 | 0 | 0 |  | RTS 19/ I | Indiv | 8.711 | 29.86 |  |  |  |  | POL1_
|  | brodítka, včetně drenáže: : 0,92*0,92*0,81*5 |  | 3.43 | [21 empty] | VV | 0
41 | R_3031772 | Plastový vodotěsný poklop 600x600 mm D+M | ks | 5 |  | 0 |  | 0 |  | 0 | 21 | 0 | 0 | 0 | 0 | 0 |  | Vlastní | Indiv | 0 | 0 |  |  |  |  | POL1_
|  | včetně rámu, užitné zatížení 5 kN/m2: : | [23 empty] | VV | 0
|  | brodítka: : 5 |  | 5 | [21 empty] | VV | 0
Díl: | 96 | Bourání konstrukcí |  |  |  | 0 |  | 0 |  | 0 |  | 0 |  | 0.04 |  | 80.6 |  |  |  |  | 384.25 |  |  |  |  | DIL
42 | 962052211R00 | Bourání zdiva železobetonového nadzákladového | m3 | 1.372 |  | 0 |  | 0 |  | 0 | 21 | 0 | 0.00147 | 0 | 2.4 | 3.29 |  | RTS 19/ I | Indiv | 8.5 | 11.66 |  |  |  |  | POL1_
|  | drážky ve stávající stěně bazénu š.700 mm: : 0,7*0,7*0,4*7 |  | 1.37 | [21 empty] | VV | 0
43 | 962052211R00 | Bourání zdiva železobetonového nadzákladového | m3 | 24.2713 |  | 0 |  | 0 |  | 0 | 21 | 0 | 0.00147 | 0.04 | 2.4 | 58.25 |  | RTS 19/ I | Indiv | 8.5 | 206.31 |  |  |  |  | POL1_
|  | levý bazén: : 13,5*(0,5*0,75+0,75*0,75) |  | 12.66 | [21 empty] | VV | 0
|  | pravý bazén: : 13,5*0,5*1,15 |  | 7.76 | [21 empty] | VV | 0
|  | 6,7*0,5*1,15 |  | 3.85 | [21 empty] | VV | 0
44 | 970051100R00 | Vrtání jádrové do ŽB do D 100 mm | m | 6.5 |  | 0 |  | 0 |  | 0 | 21 | 0 | 0 | 0 | 0.01963 | 0.13 |  | RTS 19/ I | Indiv | 3.25 | 21.13 |  |  |  |  | POL1_
|  | KB 100: : 0,5*13 |  | 6.5 | [21 empty] | VV | 0
45 | 970051160R00 | Vrtání jádrové do ŽB do D 160 mm | m | 2 |  | 0 |  | 0 |  | 0 | 21 | 0 | 0 | 0 | 0.05024 | 0.1 |  | RTS 19/ I | Indiv | 4.6 | 9.2 |  |  |  |  | POL1_
|  | KB 150: : 0,5*4 |  | 2 | [21 empty] | VV | 0
46 | 970051200R00 | Vrtání jádrové do ŽB do D 200 mm | m | 5 |  | 0 |  | 0 |  | 0 | 21 | 0 | 0 | 0 | 0.0785 | 0.39 |  | RTS 19/ I | Indiv | 6.2 | 31 |  |  |  |  | POL1_
|  | KB 200: : 0,5*10 |  | 5 | [21 empty] | VV | 0
47 | 970051250R00 | Vrtání jádrové do ŽB do D 250 mm | m | 1.5 |  | 0 |  | 0 |  | 0 | 21 | 0 | 0 | 0 | 0.12266 | 0.18 |  | RTS 19/ I | Indiv | 7.1 | 10.65 |  |  |  |  | POL1_
|  | KB 250: : 0,5*3 |  | 1.5 | [21 empty] | VV | 0
48 | 970051300R00 | Vrtání jádrové do ŽB do D 300 mm | m | 2 |  | 0 |  | 0 |  | 0 | 21 | 0 | 0 | 0 | 0.17663 | 0.35 |  | RTS 19/ I | Indiv | 7.9 | 15.8 |  |  |  |  | POL1_
|  | KB 300: : 0,5*4 |  | 2 | [21 empty] | VV | 0
49 | 978059631R00 | Odsekání vnějších obkladů stěn nad 2 m2 | m2 | 201.28 |  | 0 |  | 0 |  | 0 | 21 | 0 | 0 | 0 | 0.089 | 17.91 |  | RTS 19/ I | Indiv | 0.39 | 78.5 |  |  |  |  | POL1_
|  | stěny bazénů - levý: : (24,8+13,5)*2*1,6 |  | 122.56 | [21 empty] | VV | 0
|  | pravý: : (19,3+13,5)*2*1,2 |  | 78.72 | [21 empty] | VV | 0
Díl: | 99 | Staveništní přesun hmot |  |  |  | 0 |  | 0 |  | 0 |  | 0 |  | 0 |  | 0 |  |  |  |  | 1060.41 |  |  |  |  | DIL
50 | 999281105R00 | Přesun hmot pro opravy a údržbu do výšky 6 m | t | 1129.9031 |  | 0 |  | 0 |  | 0 | 21 | 0 | 0 | 0 | 0 | 0 |  | RTS 19/ I | Indiv | 0.9385 | 1060.41 |  |  |  |  | POL7_
Díl: | D96 | Přesuny suti a vybouraných hmot |  |  |  | 0 |  | 0 |  | 0 |  | 0 |  | 0 |  | 0 |  |  |  |  | 115.44 |  |  |  |  | DIL
51 | 979081111R00 | Odvoz suti a vybour. hmot na skládku do 1 km | t | 80.6156 |  | 0 |  | 0 |  | 0 | 21 | 0 | 0 | 0 | 0 | 0 |  | RTS 19/ I | Indiv | 0.49 | 39.5 |  |  |  |  | POL8_
|  | Včetně naložení na dopravní prostředek a složení na skládku, bez poplatku za skládku. | [23 empty] | POP
52 | 979081121R00 | Příplatek k odvozu za každý další 1 km | t | 725.5399 |  | 0 |  | 0 |  | 0 | 21 | 0 | 0 | 0 | 0 | 0 |  | RTS 19/ I | Indiv | 0 | 0 |  |  |  |  | POL8_
53 | 979082111R00 | Vnitrostaveništní doprava suti do 10 m | t | 80.6156 |  | 0 |  | 0 |  | 0 | 21 | 0 | 0 | 0 | 0 | 0 |  | RTS 19/ I | Indiv | 0.942 | 75.94 |  |  |  |  | POL8_
54 | 979990001R00 | Poplatek za skládku stavební suti | t | 80.6156 |  | 0 |  | 0 |  | 0 | 21 | 0 | 0 | 0 | 0 | 0 |  | RTS 19/ I | Indiv | 0 | 0 |  |  |  |  | POL8_
[24 empty] | 15 | 21
| Celkem |  |  |  |  | 0 | [17 empty] | 0 | 0 | SUM
Poznámky uchazeče k zadání
POPUZIV
END
Note on S6: Jedná se o informaci, zda se jedná o položku, která je do rozpočtu zadána z cenové soustavy RTS, nebo vlastní.
Note on T6: Jedná se o název CÚ, která je zadána u položky rozpočtu

## SO 01 D1.01d Pol
Položkový rozpočet | [25 empty] | #TypZaznamu#
S: | 10875-003-000_3 | REKONSTRUKCE MĚSTSKÉHO KOUPALIŠTĚ | [23 empty] | STA
O: | SO 01 | VENKOVNÍ BAZÉNY, JÍMKA, TOBOGÁN | [20 empty] | STA |  |  | OBJ
R: | D1.01d | Tobogán | [23 empty] | ROZ
P.č. | Číslo položky | Název položky | MJ | množství | cena / MJ | Celkem | Dodávka | Dodávka celk. | Montáž | Montáž celk. | DPH | cena s DPH | hmotnost / MJ | hmotnost celk.(t) | dem. hmotnost / MJ | dem. hmotnost celk.(t) | Ceník | Cen. soustava / platnost | Cenová úroveň | Nhod / MJ | Nhod celk. | Dodavatel
Díl: | 1 | Zemní práce |  |  |  | 0 |  | 0 |  | 0 |  | 0 |  | 82.74 |  | 0 |  |  |  |  | 101.94 |  |  |  |  | DIL
1 | 131201111R00 | Hloubení nezapaž. jam hor.3 do 100 m3, STROJNĚ | m3 | 78.1558 |  | 0 |  | 0 |  | 0 | 21 | 0 | 0 | 0 | 0 | 0 |  | RTS 19/ I | Indiv | 0.12 | 9.38 |  |  |  |  | POL1_
|  | PT1: : 4,1*4,1*1,57 |  | 26.39 | [21 empty] | VV | 0
|  | PT2: : 4*4*1,57 |  | 25.12 | [21 empty] | VV | 0
|  | PT3: : 3,1*3,1*1,37 |  | 13.17 | [21 empty] | VV | 0
|  | PM1, PM2: : 2,4*2,4*1,17*2 |  | 13.48 | [21 empty] | VV | 0
2 | 131201119R00 | Příplatek za lepivost - hloubení nezap.jam v hor.3 | m3 | 78.1558 |  | 0 |  | 0 |  | 0 | 21 | 0 | 0 | 0 | 0 | 0 |  | RTS 19/ I | Indiv | 0.0431 | 3.37 |  |  |  |  | POL1_
3 | 161101101R00 | Svislé přemístění výkopku z hor.1-4 do 2,5 m | m3 | 78.1558 |  | 0 |  | 0 |  | 0 | 21 | 0 | 0 | 0 | 0 | 0 |  | RTS 19/ I | Indiv | 0.345 | 26.96 |  |  |  |  | POL1_
4 | 162701105R00 | Vodorovné přemístění výkopku z hor.1-4 do 10000 m | m3 | 78.1558 |  | 0 |  | 0 |  | 0 | 21 | 0 | 0 | 0 | 0 | 0 |  | RTS 19/ I | Indiv | 0.011 | 0.86 |  |  |  |  | POL1_
5 | 167101101R00 | Nakládání výkopku z hor.1-4 v množství do 100 m3 | m3 | 78.1558 |  | 0 |  | 0 |  | 0 | 21 | 0 | 0 | 0 | 0 | 0 |  | RTS 19/ I | Indiv | 0.652 | 50.96 |  |  |  |  | POL1_
6 | 174101101R00 | Zásyp jam, rýh, šachet se zhutněním | m3 | 41.371 |  | 0 |  | 0 |  | 0 | 21 | 0 | 0 | 0 | 0 | 0 |  | RTS 19/ I | Indiv | 0.202 | 8.36 |  |  |  |  | POL1_
|  | včetně strojního přemístění materiálu pro zásyp ze vzdálenosti do 10 m od okraje zásypu | [23 empty] | POP
|  | viz pol. 13120-1111: : 78,155 |  | 78.16 | [21 empty] | VV | 0
|  | odpočet patky: : -(2,9*2,9*1,7+2,8*2,8*1,7+1,9*1,9*1,5+1,2*1,2*1,3*2) |  | -36.78 | [21 empty] | VV | 0
7 | 182001111R00 | Plošná úprava terénu, nerovnosti do 10 cm v rovině | m2 | 22.74 |  | 0 |  | 0 |  | 0 | 21 | 0 | 0 | 0 | 0 | 0 |  | RTS 19/ I | Indiv | 0.09 | 2.05 |  |  |  |  | POL1_
|  | 2,9*2,9+2,8*2,8+1,9*1,9+1,2*1,2*2 |  | 22.74 | [21 empty] | VV | 0
8 | 199000005R00 | Poplatek za skládku zeminy 1- 4 | t | 128.9558 |  | 0 |  | 0 |  | 0 | 21 | 0 | 0 | 0 | 0 | 0 |  | RTS 19/ I | Indiv | 0 | 0 |  |  |  |  | POL1_
|  | 78,155*1,65 |  | 128.96 | [21 empty] | VV | 0
9 | 59691003.AR | Recyklát betonový fr. 32 - 120 mm | t | 82.742 |  | 0 |  | 0 |  | 0 | 21 | 0 | 1 | 82.74 | 0 | 0 | SPCM | RTS 19/ I | Indiv | 0 | 0 |  |  |  |  | POL3_
|  | 41,371*2 |  | 82.74 | [21 empty] | VV | 0
Díl: | 2 | Základy a zvláštní zakládání |  |  |  | 0 |  | 0 |  | 0 |  | 0 |  | 88.67 |  | 0 |  |  |  |  | 150.37 |  |  |  |  | DIL
10 | 215901101RT5 | Zhutnění podloží z hornin nesoudržných do 92% PS, vibrační deskou | m2 | 24.79 |  | 0 |  | 0 |  | 0 | 21 | 0 | 0 | 0 | 0 | 0 |  | RTS 19/ I | Indiv | 0.15 | 3.72 |  |  |  |  | POL1_
|  | Edef = 45 MPa: : | [23 empty] | VV | 0
|  | 3*3+2,9*2,9+2*2+1,3*1,3*2 |  | 24.79 | [21 empty] | VV | 0
11 | 275322611R00 | Železobeton základ. patek síranovzdor. C 30/37 XA3 | m3 | 31.2605 |  | 0 |  | 0 |  | 0 | 21 | 0 | 2.525 | 78.93 | 0 | 0 |  | RTS 19/ I | Indiv | 0.48 | 15.01 |  |  |  |  | POL1_
|  | PT1: : 2,9*2,9*1,6 |  | 13.46 | [21 empty] | VV | 0
|  | PT2: : 2,8*2,8*1,6 |  | 12.54 | [21 empty] | VV | 0
|  | PT3: : 1,9*1,9*1,4 |  | 5.05 | [21 empty] | VV | 0
|  | PM1, PM2: : 1,2*1,2*1,2*2 |  | 3.46 | [21 empty] | VV | 0
|  | odpočet kalichy: : -(1*1*1,15*2+0,7*0,7*0,95+0,55*0,55*0,8*2) |  | -3.25 | [21 empty] | VV | 0
12 | 275354111R00 | Bednění stěn základových patek zřízení | m2 | 74.02 |  | 0 |  | 0 |  | 0 | 21 | 0 | 0.0002 | 0.01 | 0 | 0 |  | RTS 19/ I | Indiv | 0.45 | 33.31 |  |  |  |  | POL1_
|  | PT1: : 2,9*4*1,6 |  | 18.56 | [21 empty] | VV | 0
|  | PT2: : 2,8*4*1,6 |  | 17.92 | [21 empty] | VV | 0
|  | PT3: : 1,9*4*1,4 |  | 10.64 | [21 empty] | VV | 0
|  | PM1, PM2: : 1,2*4*1,2*2 |  | 11.52 | [21 empty] | VV | 0
|  | kalichy: : 1*4*1,15*2+0,7*4*0,95+0,55*4*0,8*2 |  | 15.38 | [21 empty] | VV | 0
13 | 275354211R00 | Bednění základových patek odstranění | m2 | 74.02 |  | 0 |  | 0 |  | 0 | 21 | 0 | 0 | 0 | 0 | 0 |  | RTS 19/ I | Indiv | 0.32 | 23.69 |  |  |  |  | POL1_
14 | 275361821R00 | Výztuž základ. patek z betonářské oceli 10 505 (R) | t | 2.733 |  | 0 |  | 0 |  | 0 | 21 | 0 | 1.0212 | 2.79 | 0 | 0 |  | RTS 19/ I | Indiv | 23.531 | 64.31 |  |  |  |  | POL1_
|  | viz výkaz výztuže: : 2733,004*0,001 |  | 2.73 | [21 empty] | VV | 0
15 | 275361921RT8 | Výztuž základových patek ze svařovaných sítí, průměr drátu 8,0, oka 100/100 mm KY81 | t | 0.111 |  | 0 |  | 0 |  | 0 | 21 | 0 | 1.0544 | 0.12 | 0 | 0 |  | RTS 19/ I | Indiv | 15.231 | 1.69 |  |  |  |  | POL1_
|  | viz výkaz výztuže: : 111*0,001 |  | 0.11 | [21 empty] | VV | 0
16 | 278311063R00 | Zálivka kotevních otvorů C 25/30 XF1 do 0,50 m3 | m3 | 0.7 |  | 0 |  | 0 |  | 0 | 21 | 0 | 2.525 | 1.77 | 0 | 0 |  | RTS 19/ I | Indiv | 4.4 | 3.08 |  |  |  |  | POL1_
|  | kalichy - odhad: : | [23 empty] | VV | 0
|  | PT3: : 0,4 |  | 0.4 | [21 empty] | VV | 0
|  | PM1, PM2: : 0,15*2 |  | 0.3 | [21 empty] | VV | 0
17 | 278311064R00 | Zálivka kotevních otvorů C 25/30 XF1 do 1,0 m3 | m3 | 2 |  | 0 |  | 0 |  | 0 | 21 | 0 | 2.525 | 5.05 | 0 | 0 |  | RTS 19/ I | Indiv | 2.78 | 5.56 |  |  |  |  | POL1_
|  | kalichy - odhad: : | [23 empty] | VV | 0
|  | PT1: : 0,9 |  | 0.9 | [21 empty] | VV | 0
|  | PT2: : 1,1 |  | 1.1 | [21 empty] | VV | 0
Díl: | 63 | Podlahy a podlahové konstrukce |  |  |  | 0 |  | 0 |  | 0 |  | 0 |  | 6.26 |  | 0 |  |  |  |  | 6.4 |  |  |  |  | DIL
18 | 631313511R00 | Mazanina betonová tl. 8 - 12 cm C 12/15 | m3 | 2.479 |  | 0 |  | 0 |  | 0 | 21 | 0 | 2.525 | 6.26 | 0 | 0 |  | RTS 19/ I | Indiv | 2.58 | 6.4 |  |  |  |  | POL1_
|  | Včetně vytvoření dilatačních spár, bez zaplnění. | [23 empty] | POP
|  | pod patky 100 mm: : (3*3+2,9*2,9+2*2+1,3*1,3*2)*0,1 |  | 2.48 | [21 empty] | VV | 0
Díl: | 99 | Staveništní přesun hmot |  |  |  | 0 |  | 0 |  | 0 |  | 0 |  | 0 |  | 0 |  |  |  |  | 224.58 |  |  |  |  | DIL
19 | 998012021R00 | Přesun hmot pro budovy monolitické výšky do 6 m | t | 177.6744 |  | 0 |  | 0 |  | 0 | 21 | 0 | 0 | 0 | 0 | 0 |  | RTS 19/ I | Indiv | 1.264 | 224.58 |  |  |  |  | POL7_
[24 empty] | 15 | 21
| Celkem |  |  |  |  | 0 | [17 empty] | 0 | 0 | SUM
Poznámky uchazeče k zadání
POPUZIV
END
Note on S6: Jedná se o informaci, zda se jedná o položku, která je do rozpočtu zadána z cenové soustavy RTS, nebo vlastní.
Note on T6: Jedná se o název CÚ, která je zadána u položky rozpočtu

## SO 01 D1.01e Pol
Položkový rozpočet | [25 empty] | #TypZaznamu#
S: | 10875-003-000_3 | REKONSTRUKCE MĚSTSKÉHO KOUPALIŠTĚ | [23 empty] | STA
O: | SO 01 | VENKOVNÍ BAZÉNY, JÍMKA, TOBOGÁN | [20 empty] | STA |  |  | OBJ
R: | D1.01e | Skluzavka | [23 empty] | ROZ
P.č. | Číslo položky | Název položky | MJ | množství | cena / MJ | Celkem | Dodávka | Dodávka celk. | Montáž | Montáž celk. | DPH | cena s DPH | hmotnost / MJ | hmotnost celk.(t) | dem. hmotnost / MJ | dem. hmotnost celk.(t) | Ceník | Cen. soustava / platnost | Cenová úroveň | Nhod / MJ | Nhod celk. | Dodavatel
Díl: | 1 | Zemní práce |  |  |  | 0 |  | 0 |  | 0 |  | 0 |  | 274.02 |  | 0 |  |  |  |  | 36.92 |  |  |  |  | DIL
1 | 132201210R00 | Hloubení rýh š.do 200 cm hor.3 do 50 m3,STROJNĚ | m3 | 15.876 |  | 0 |  | 0 |  | 0 | 21 | 0 | 0 | 0 | 0 | 0 |  | RTS 19/ I | Indiv | 0.365 | 5.79 |  |  |  |  | POL1_
|  | rozšíření o pracovní prostor 600 mm: : (2,8+1,2)*(0,6+1,2)*0,5 |  | 3.6 | [21 empty] | VV | 0
|  | (1+1,2)*(0,6+1,2)*0,5 |  | 1.98 | [21 empty] | VV | 0
|  | (3,2+1,2)*(1,4+1,2)*0,9 |  | 10.3 | [21 empty] | VV | 0
2 | 132201219R00 | Přípl.za lepivost,hloubení rýh 200cm,hor.3,STROJNĚ | m3 | 15.876 |  | 0 |  | 0 |  | 0 | 21 | 0 | 0 | 0 | 0 | 0 |  | RTS 19/ I | Indiv | 0.084 | 1.33 |  |  |  |  | POL1_
3 | 162701105R00 | Vodorovné přemístění výkopku z hor.1-4 do 10000 m | m3 | 15.876 |  | 0 |  | 0 |  | 0 | 21 | 0 | 0 | 0 | 0 | 0 |  | RTS 19/ I | Indiv | 0.011 | 0.17 |  |  |  |  | POL1_
4 | 167101101R00 | Nakládání výkopku z hor.1-4 v množství do 100 m3 | m3 | 15.876 |  | 0 |  | 0 |  | 0 | 21 | 0 | 0 | 0 | 0 | 0 |  | RTS 19/ I | Indiv | 0.652 | 10.35 |  |  |  |  | POL1_
5 | 171101111R00 | Uložení sypaniny z hornin nesoudržných s I(d) 0,9 | m3 | 136 |  | 0 |  | 0 |  | 0 | 21 | 0 | 0 | 0 | 0 | 0 |  | RTS 19/ I | Indiv | 0.121 | 16.46 |  |  |  |  | POL1_
|  | pod zpevněnými plochami: : 170*0,8 |  | 136 | [21 empty] | VV | 0
6 | 174101101R00 | Zásyp jam, rýh, šachet se zhutněním | m3 | 11.208 |  | 0 |  | 0 |  | 0 | 21 | 0 | 0 | 0 | 0 | 0 |  | RTS 19/ I | Indiv | 0.202 | 2.26 |  |  |  |  | POL1_
|  | včetně strojního přemístění materiálu pro zásyp ze vzdálenosti do 10 m od okraje zásypu | [23 empty] | POP
|  | 15,876 |  | 15.88 | [21 empty] | VV | 0
|  | odpočet patky: : -(2,8*0,6*0,5+1*0,6*0,5+1,4*1,4*0,9*2) |  | -4.67 | [21 empty] | VV | 0
7 | 182001111R00 | Plošná úprava terénu, nerovnosti do 10 cm v rovině | m2 | 6.2 |  | 0 |  | 0 |  | 0 | 21 | 0 | 0 | 0 | 0 | 0 |  | RTS 19/ I | Indiv | 0.09 | 0.56 |  |  |  |  | POL1_
|  | 2,8*0,6+1*0,6+1,4*1,4*2 |  | 6.2 | [21 empty] | VV | 0
8 | 199000005R00 | Poplatek za skládku zeminy 1- 4 | t | 26.1855 |  | 0 |  | 0 |  | 0 | 21 | 0 | 0 | 0 | 0 | 0 |  | RTS 19/ I | Indiv | 0 | 0 |  |  |  |  | POL1_
|  | 15,87*1,65 |  | 26.19 | [21 empty] | VV | 0
9 | 583418004R | Kamenivo drcené frakce 16/32 B Jihomoravský kraj | t | 62.9 |  | 0 |  | 0 |  | 0 | 21 | 0 | 1 | 62.9 | 0 | 0 | SPCM | RTS 19/ I | Indiv | 0 | 0 |  |  |  |  | POL3_
|  | tl.200 mm: : 170*0,2*1,85 |  | 62.9 | [21 empty] | VV | 0
10 | 583419003R | Kamenivo drcené frakce 32/63 B Jihomoravský kraj | t | 188.7 |  | 0 |  | 0 |  | 0 | 21 | 0 | 1 | 188.7 | 0 | 0 | SPCM | RTS 19/ I | Indiv | 0 | 0 |  |  |  |  | POL3_
|  | tl.600 mm: : 170*0,6*1,85 |  | 188.7 | [21 empty] | VV | 0
11 | 59691003.AR | Recyklát betonový fr. 32 - 120 mm | t | 22.416 |  | 0 |  | 0 |  | 0 | 21 | 0 | 1 | 22.42 | 0 | 0 | SPCM | RTS 19/ I | Indiv | 0 | 0 |  |  |  |  | POL3_
|  | 11,208*2 |  | 22.42 | [21 empty] | VV | 0
Díl: | 2 | Základy a zvláštní zakládání |  |  |  | 0 |  | 0 |  | 0 |  | 0 |  | 19.97 |  | 0 |  |  |  |  | 37.02 |  |  |  |  | DIL
12 | 215901101RT5 | Zhutnění podloží z hornin nesoudržných do 92% PS, vibrační deskou | m2 | 6.2 |  | 0 |  | 0 |  | 0 | 21 | 0 | 0 | 0 | 0 | 0 |  | RTS 19/ I | Indiv | 0.15 | 0.93 |  |  |  |  | POL1_
|  | Edef = 45 MPa: : 2,8*0,6+1*0,6+1,4*1,4*2 |  | 6.2 | [21 empty] | VV | 0
13 | 275321411R00 | Železobeton základových patek C 25/30 | m3 | 7.208 |  | 0 |  | 0 |  | 0 | 21 | 0 | 2.525 | 18.2 | 0 | 0 |  | RTS 19/ I | Indiv | 0.48 | 3.46 |  |  |  |  | POL1_
|  | PS1 - PS3: : 2,8*0,6*1,6+1*0,6*0,98+1,4*1,4*1,15*2 |  | 7.78 | [21 empty] | VV | 0
|  | odpočet kalichy: : -0,6*0,6*0,8*2 |  | -0.58 | [21 empty] | VV | 0
14 | 275354111R00 | Bednění stěn základových patek zřízení | m2 | 30.736 |  | 0 |  | 0 |  | 0 | 21 | 0 | 0.0002 | 0.01 | 0 | 0 |  | RTS 19/ I | Indiv | 0.45 | 13.83 |  |  |  |  | POL1_
|  | (2,8+0,6)*2*1,6 |  | 10.88 | [21 empty] | VV | 0
|  | (1+0,6)*2*0,98 |  | 3.14 | [21 empty] | VV | 0
|  | 1,4*4*1,15*2 |  | 12.88 | [21 empty] | VV | 0
|  | kalichy: : 0,6*4*0,8*2 |  | 3.84 | [21 empty] | VV | 0
15 | 275354211R00 | Bednění základových patek odstranění | m2 | 30.736 |  | 0 |  | 0 |  | 0 | 21 | 0 | 0 | 0 | 0 | 0 |  | RTS 19/ I | Indiv | 0.32 | 9.84 |  |  |  |  | POL1_
16 | 275361821R00 | Výztuž základ. patek z betonářské oceli 10 505 (R) | t | 0.21548 |  | 0 |  | 0 |  | 0 | 21 | 0 | 1.0212 | 0.22 | 0 | 0 |  | RTS 19/ I | Indiv | 23.531 | 5.07 |  |  |  |  | POL1_
|  | viz výkaz výztuže: : 215,478*0,001 |  | 0.22 | [21 empty] | VV | 0
17 | 275361921RT4 | Výztuž základových patek ze svařovaných sítí, průměr drátu 6,0, oka 100/100 mm KH30 | t | 0.089 |  | 0 |  | 0 |  | 0 | 21 | 0 | 1.0455 | 0.09 | 0 | 0 |  | RTS 19/ I | Indiv | 15.231 | 1.36 |  |  |  |  | POL1_
|  | viz výkaz výztuže: : 89*0,001 |  | 0.09 | [21 empty] | VV | 0
18 | 278311063R00 | Zálivka kotevních otvorů C 25/30 XF1 do 0,50 m3 | m3 | 0.576 |  | 0 |  | 0 |  | 0 | 21 | 0 | 2.525 | 1.45 | 0 | 0 |  | RTS 19/ I | Indiv | 4.4 | 2.53 |  |  |  |  | POL1_
|  | kalichy: : 0,6*0,6*0,8*2 |  | 0.58 | [21 empty] | VV | 0
Díl: | 63 | Podlahy a podlahové konstrukce |  |  |  | 0 |  | 0 |  | 0 |  | 0 |  | 1.07 |  | 0 |  |  |  |  | 1.36 |  |  |  |  | DIL
19 | 631312511R00 | Mazanina betonová tl. 5 - 8 cm C 12/15 | m3 | 0.424 |  | 0 |  | 0 |  | 0 | 21 | 0 | 2.525 | 1.07 | 0 | 0 |  | RTS 19/ I | Indiv | 3.213 | 1.36 |  |  |  |  | POL1_
|  | Včetně vytvoření dilatačních spár, bez zaplnění. | [23 empty] | POP
|  | 50 mm: : (3*0,8+1,2*0,8+1,6*1,6*2)*0,05 |  | 0.42 | [21 empty] | VV | 0
Díl: | 99 | Staveništní přesun hmot |  |  |  | 0 |  | 0 |  | 0 |  | 0 |  | 0 |  | 0 |  |  |  |  | 372.96 |  |  |  |  | DIL
20 | 998012021R00 | Přesun hmot pro budovy monolitické výšky do 6 m | t | 295.0604 |  | 0 |  | 0 |  | 0 | 21 | 0 | 0 | 0 | 0 | 0 |  | RTS 19/ I | Indiv | 1.264 | 372.96 |  |  |  |  | POL7_
[24 empty] | 15 | 21
| Celkem |  |  |  |  | 0 | [17 empty] | 0 | 0 | SUM
Poznámky uchazeče k zadání
POPUZIV
END
Note on S6: Jedná se o informaci, zda se jedná o položku, která je do rozpočtu zadána z cenové soustavy RTS, nebo vlastní.
Note on T6: Jedná se o název CÚ, která je zadána u položky rozpočtu

## SO 01 D1.01f Pol
Položkový rozpočet | [25 empty] | #TypZaznamu#
S: | 10875-003-000_3 | REKONSTRUKCE MĚSTSKÉHO KOUPALIŠTĚ | [23 empty] | STA
O: | SO 01 | VENKOVNÍ BAZÉNY, JÍMKA, TOBOGÁN | [20 empty] | STA |  |  | OBJ
R: | D1.01f | Strojovna a akumulační jímka | [23 empty] | ROZ
P.č. | Číslo položky | Název položky | MJ | množství | cena / MJ | Celkem | Dodávka | Dodávka celk. | Montáž | Montáž celk. | DPH | cena s DPH | hmotnost / MJ | hmotnost celk.(t) | dem. hmotnost / MJ | dem. hmotnost celk.(t) | Ceník | Cen. soustava / platnost | Cenová úroveň | Nhod / MJ | Nhod celk. | Dodavatel
Díl: | 1 | Zemní práce |  |  |  | 0 |  | 0 |  | 0 |  | 0 |  | 389.2 |  | 0 |  |  |  |  | 477.12 |  |  |  |  | DIL
1 | 131201112R00 | Hloubení nezapaž. jam hor.3 do 1000 m3, STROJNĚ | m3 | 860.664 |  | 0 |  | 0 |  | 0 | 21 | 0 | 0 | 0 | 0 | 0 |  | RTS 19/ I | Indiv | 0.11 | 94.67 |  |  |  |  | POL1_
|  | od úrovně P.T. po -3,700 m: : | [23 empty] | VV | 0
|  | vlastní půdorys: : 31,3*6,08*3,5 |  | 666.06 | [21 empty] | VV | 0
|  | pracovní prostor š.600 mm: : 34*0,6*3,5+4*0,3*3,5 |  | 75.6 | [21 empty] | VV | 0
|  | svahování: : 3,5*2/2*34 |  | 119 | [21 empty] | VV | 0
2 | 131201119R00 | Příplatek za lepivost - hloubení nezap.jam v hor.3 | m3 | 860.664 |  | 0 |  | 0 |  | 0 | 21 | 0 | 0 | 0 | 0 | 0 |  | RTS 19/ I | Indiv | 0.0431 | 37.09 |  |  |  |  | POL1_
3 | 139601102R00 | Ruční výkop jam, rýh a šachet v hornině tř. 3 | m3 | 1.408 |  | 0 |  | 0 |  | 0 | 21 | 0 | 0 | 0 | 0 | 0 |  | RTS 19/ I | Indiv | 3.533 | 4.97 |  |  |  |  | POL1_
|  | jímka: : 1,6*1,6*0,55 |  | 1.41 | [21 empty] | VV | 0
4 | 139711101RT3 | Vykopávka v uzavřených prostorách v hor.1-4, hornina 3 | m3 | 31.8338 |  | 0 |  | 0 |  | 0 | 21 | 0 | 0 | 0 | 0 | 0 |  | RTS 19/ I | Indiv | 4.728 | 150.51 |  |  |  |  | POL1_
|  | podbetonování základů: : | [23 empty] | VV | 0
|  | dojezdový bazén: : 14*0,5*1,42 |  | 9.94 | [21 empty] | VV | 0
|  | víceúčelový bazén: : 24,25*0,5*1,55+4*0,5*1,55 |  | 21.89 | [21 empty] | VV | 0
5 | 161101102R00 | Svislé přemístění výkopku z hor.1-4 do 4,0 m | m3 | 143.0249 |  | 0 |  | 0 |  | 0 | 21 | 0 | 0 | 0 | 0 | 0 |  | RTS 19/ I | Indiv | 0.519 | 74.23 |  |  |  |  | POL1_
|  | 16 % - viz pol.13120-1112: : 860,664/100*16 |  | 137.71 | [21 empty] | VV | 0
|  | viz pol.13960-1102: : 1,408/100*16 |  | 0.23 | [21 empty] | VV | 0
|  | viz pol.13971-1101: : 31,83375/100*16 |  | 5.09 | [21 empty] | VV | 0
6 | 162201102R00 | Vodorovné přemístění výkopku z hor.1-4 do 50 m | m3 | 199.6 |  | 0 |  | 0 |  | 0 | 21 | 0 | 0 | 0 | 0 | 0 |  | RTS 19/ I | Indiv | 0.074 | 14.77 |  |  |  |  | POL1_
|  | zemina na meziskládku pro násypy okolo bazén.ochozů: : 998*0,2 |  | 199.6 | [21 empty] | VV | 0
7 | 162701105R00 | Vodorovné přemístění výkopku z hor.1-4 do 10000 m | m3 | 694.3058 |  | 0 |  | 0 |  | 0 | 21 | 0 | 0 | 0 | 0 | 0 |  | RTS 19/ I | Indiv | 0.011 | 7.64 |  |  |  |  | POL1_
8 | 167101102R00 | Nakládání výkopku z hor.1-4 v množství nad 100 m3 | m3 | 694.3058 |  | 0 |  | 0 |  | 0 | 21 | 0 | 0 | 0 | 0 | 0 |  | RTS 19/ I | Indiv | 0.053 | 36.8 |  |  |  |  | POL1_
|  | viz pol.13120-1112: : 860,664 |  | 860.66 | [21 empty] | VV | 0
|  | viz pol.13960-1102: : 1,408 |  | 1.41 | [21 empty] | VV | 0
|  | viz pol.13971-1101: : 31,83375 |  | 31.83 | [21 empty] | VV | 0
|  | odpočet zeminy pro násypy okolo bazén.ochozů: : -998*0,2 |  | -199.6 | [21 empty] | VV | 0
9 | 174101101R00 | Zásyp jam, rýh, šachet se zhutněním | m3 | 194.6 |  | 0 |  | 0 |  | 0 | 21 | 0 | 0 | 0 | 0 | 0 |  | RTS 19/ I | Indiv | 0.202 | 39.31 |  |  |  |  | POL1_
|  | včetně strojního přemístění materiálu pro zásyp ze vzdálenosti do 10 m od okraje zásypu | [23 empty] | POP
|  | zásyp okolo jímky recyklátem po úroveň P.T.: : | [23 empty] | VV | 0
|  | pracovní prostor š.600 mm: : 34*0,6*3,5+4*0,3*3,5 |  | 75.6 | [21 empty] | VV | 0
|  | svahování: : 3,5*2/2*34 |  | 119 | [21 empty] | VV | 0
10 | 182001111R00 | Plošná úprava terénu, nerovnosti do 10 cm v rovině | m2 | 190.304 |  | 0 |  | 0 |  | 0 | 21 | 0 | 0 | 0 | 0 | 0 |  | RTS 19/ I | Indiv | 0.09 | 17.13 |  |  |  |  | POL1_
|  | úroveň -3,700 m: : 31,3*6,08 |  | 190.3 | [21 empty] | VV | 0
11 | 199000005R00 | Poplatek za skládku zeminy 1- 4 | t | 1145.6045 |  | 0 |  | 0 |  | 0 | 21 | 0 | 0 | 0 | 0 | 0 |  | RTS 19/ I | Indiv | 0 | 0 |  |  |  |  | POL1_
|  | 694,30575*1,65 |  | 1145.6 | [21 empty] | VV | 0
12 | 59691003.AR | Recyklát betonový fr. 32 - 120 mm | t | 389.2 |  | 0 |  | 0 |  | 0 | 21 | 0 | 1 | 389.2 | 0 | 0 | SPCM | RTS 19/ I | Indiv | 0 | 0 |  |  |  |  | POL3_
|  | 194,6*2 |  | 389.2 | [21 empty] | VV | 0
Díl: | 2 | Základy a zvláštní zakládání |  |  |  | 0 |  | 0 |  | 0 |  | 0 |  | 94.94 |  | 0 |  |  |  |  | 379.47 |  |  |  |  | DIL
13 | 215901101RT5 | Zhutnění podloží z hornin nesoudržných do 92% PS, vibrační deskou | m2 | 190.304 |  | 0 |  | 0 |  | 0 | 21 | 0 | 0 | 0 | 0 | 0 |  | RTS 19/ I | Indiv | 0.15 | 28.55 |  |  |  |  | POL1_
|  | min.Edef = 45 MPa: : 31,3*6,08 |  | 190.3 | [21 empty] | VV | 0
14 | 274354042R00 | Bednění prostupu základem do 0,10 m2, dl.0,5 m | kus | 14 |  | 0 |  | 0 |  | 0 | 21 | 0 | 0.00347 | 0.05 | 0 | 0 |  | RTS 19/ I | Indiv | 0.4 | 5.6 |  |  |  |  | POL1_
|  | stěny tl.300 mm: : | [23 empty] | VV | 0
|  | D 300 mm: : 1 |  | 1 | [21 empty] | VV | 0
|  | 300x300 mm: : 6 |  | 6 | [21 empty] | VV | 0
|  | 320x320 mm: : 1 |  | 1 | [21 empty] | VV | 0
|  | 500x200 mm: : 1 |  | 1 | [21 empty] | VV | 0
|  | 550x200 mm: : 1 |  | 1 | [21 empty] | VV | 0
|  | 350x260 mm: : 1 |  | 1 | [21 empty] | VV | 0
|  | D 250: : 3 |  | 3 | [21 empty] | VV | 0
15 | 275322611R00 | Železobeton základ. patek síranovzdor. C 30/37 XA3 | m3 | 4.449 |  | 0 |  | 0 |  | 0 | 21 | 0 | 2.525 | 11.23 | 0 | 0 |  | RTS 19/ I | Indiv | 0.48 | 2.14 |  |  |  |  | POL1_
|  | základky v.300 mm: : | [23 empty] | VV | 0
|  | č.102: : 14,83*0,3 |  | 4.45 | [21 empty] | VV | 0
16 | 275351215RT1 | Bednění stěn základových patek - zřízení, bednicí materiál prkna | m2 | 11.79 |  | 0 |  | 0 |  | 0 | 21 | 0 | 0.0364 | 0.43 | 0 | 0 |  | RTS 19/ I | Indiv | 0.527 | 6.21 |  |  |  |  | POL1_
|  | základky v.300 mm: : 39,3*0,3 |  | 11.79 | [21 empty] | VV | 0
17 | 275351216R00 | Bednění stěn základových patek - odstranění | m2 | 11.79 |  | 0 |  | 0 |  | 0 | 21 | 0 | 0 | 0 | 0 | 0 |  | RTS 19/ I | Indiv | 0.32 | 3.77 |  |  |  |  | POL1_
|  | Včetně očištění, vytřídění a uložení bednícího materiálu. | [23 empty] | POP
18 | 275361921RT4 | Výztuž základových patek ze svařovaných sítí, průměr drátu 6,0, oka 100/100 mm KH30 | t | 0.0856 |  | 0 |  | 0 |  | 0 | 21 | 0 | 1.0455 | 0.09 | 0 | 0 |  | RTS 19/ I | Indiv | 15.231 | 1.3 |  |  |  |  | POL1_
|  | základky: : 14,83*4,44*1,3*0,001 |  | 0.09 | [21 empty] | VV | 0
19 | 279311115R00 | Postupné podbetonování zákl. zdiva C 20/25 | m3 | 31.8338 |  | 0 |  | 0 |  | 0 | 21 | 0 | 2.5277 | 80.46 | 0 | 0 |  | RTS 19/ I | Indiv | 7.822 | 249 |  |  |  |  | POL1_
|  | 14*0,5*1,42+28,25*0,5*1,55 |  | 31.83 | [21 empty] | VV | 0
20 | 279351101R00 | Bednění stěn základových zdí, jednostranné-zřízení | m2 | 76.05 |  | 0 |  | 0 |  | 0 | 21 | 0 | 0.03525 | 2.68 | 0 | 0 |  | RTS 19/ I | Indiv | 0.74 | 56.28 |  |  |  |  | POL1_
|  | podbetonování základů: : (14+28,25)*1,8 |  | 76.05 | [21 empty] | VV | 0
21 | 279351102R00 | Bednění stěn základových zdí, jednostranné-odstran | m2 | 76.05 |  | 0 |  | 0 |  | 0 | 21 | 0 | 0 | 0 | 0 | 0 |  | RTS 19/ I | Indiv | 0.35 | 26.62 |  |  |  |  | POL1_
|  | Včetně očištění, vytřídění a uložení bednicího materiálu. | [23 empty] | POP
Díl: | 3 | Svislé a kompletní konstrukce |  |  |  | 0 |  | 0 |  | 0 |  | 0 |  | 541.58 |  | 0 |  |  |  |  | 2171.47 |  |  |  |  | DIL
22 | 311351101RT1 | Bednění nadzákladových zdí jednostranné - zřízení, bednicí materiál prkna | m2 | 14.922 |  | 0 |  | 0 |  | 0 | 21 | 0 | 0.03742 | 0.56 | 0 | 0 |  | RTS 19/ I | Indiv | 0.845 | 12.61 |  |  |  |  | POL1_
|  | prostupy stěnami tl.300 mm nad 0,1 m2: : | [23 empty] | VV | 0
|  | pohled 1 - 450x450 mm: : 0,45*4*0,3 |  | 0.54 | [21 empty] | VV | 0
|  | 812x300 mm: : 2,22*0,3 |  | 0.67 | [21 empty] | VV | 0
|  | 800x400 mm: : 2,4*0,3 |  | 0.72 | [21 empty] | VV | 0
|  | 512x350 mm: : 1,72*0,3 |  | 0.52 | [21 empty] | VV | 0
|  | 350x350 mm: : 1,4*0,3*2 |  | 0.84 | [21 empty] | VV | 0
|  | 400x400 mm: : 1,6*0,3 |  | 0.48 | [21 empty] | VV | 0
|  | pohled 2 - vlez: : 3,8*0,3*2 |  | 2.28 | [21 empty] | VV | 0
|  | pohled 4 - 2000x5000 mm: : 5*0,3 |  | 1.5 | [21 empty] | VV | 0
|  | pohled 5 - vlez: : 3,8*0,3 |  | 1.14 | [21 empty] | VV | 0
|  | 350x350 mm: : 1,4*0,3*2 |  | 0.84 | [21 empty] | VV | 0
|  | 400x400 mm: : 1,6*0,3*2 |  | 0.96 | [21 empty] | VV | 0
|  | pohled 6 - 1100x560 mm: : 3,32*0,3 |  | 1 | [21 empty] | VV | 0
|  | 500x300 mm: : 1,6*0,3 |  | 0.48 | [21 empty] | VV | 0
|  | 1130x220 mm: : 2,7*0,3 |  | 0.81 | [21 empty] | VV | 0
|  | 1613x280 mm: : 3,78*0,3 |  | 1.13 | [21 empty] | VV | 0
|  | pohled 7 - 450x450 mm: : 1,8*0,3 |  | 0.54 | [21 empty] | VV | 0
|  | pohled 9 - 400x400 mm: : 1,6*0,3 |  | 0.48 | [21 empty] | VV | 0
23 | 311351102R00 | Bednění nadzákladových zdí jednostranné-odstranění | m2 | 14.922 |  | 0 |  | 0 |  | 0 | 21 | 0 | 0 | 0 | 0 | 0 |  | RTS 19/ I | Indiv | 0.35 | 5.22 |  |  |  |  | POL1_
24 | 380326142RT7 | Beton komplet.konstr.vodostavební C 30/37 do 30 cm, železobeton, vliv prostředí XA3 | m3 | 190.6102 |  | 0 |  | 0 |  | 0 | 21 | 0 | 2.5914 | 493.94 | 0 | 0 |  | RTS 19/ I | Indiv | 4.193 | 799.23 |  |  |  |  | POL1_
|  | certifikovaný vodotěsný systém tzv."bílé vany": : | [23 empty] | VV | 0
|  | dno tl.300 mm: : 31,3*6,08*0,3 |  | 57.09 | [21 empty] | VV | 0
|  | stěny tl.300 mm: : (31,3+5,48)*2*0,3*3 |  | 66.2 | [21 empty] | VV | 0
|  | (5,48+10,8+1,8*3)*0,3*3 |  | 19.51 | [21 empty] | VV | 0
|  | (1,6+1)*2*0,3*0,55 |  | 0.86 | [21 empty] | VV | 0
|  | odpočet otvory: : -1,2*0,7*3*0,3 |  | -0.76 | [21 empty] | VV | 0
|  | strop tl.250 mm: : 31,3*6,08*0,25 |  | 47.58 | [21 empty] | VV | 0
|  | odpočet otvor: : -0,6*0,9*0,25 |  | -0.13 | [21 empty] | VV | 0
|  | přípočet lem otvoru: : (1,4+0,6)*2*0,25*0,26 |  | 0.26 | [21 empty] | VV | 0
25 | 380356231R00 | Bednění kompl.konstr.neomít.BO pl.rovinných,zříz. | m2 | 482.108 |  | 0 |  | 0 |  | 0 | 21 | 0 | 0.06331 | 30.52 | 0 | 0 |  | RTS 19/ I | Indiv | 1.57 | 756.91 |  |  |  |  | POL1_
|  | odčerpávací jímka: : 1*4*0,55 |  | 2.2 | [21 empty] | VV | 0
|  | AJ - vnější strana: : (7+6,08*2+2,6+16,4)*3,55 |  | 135.47 | [21 empty] | VV | 0
|  | 1,6*0,55 |  | 0.88 | [21 empty] | VV | 0
|  | vnitřní strana - č.101: : (9,5+5,48)*2*3-1,2*0,7+3,8*0,3 |  | 90.18 | [21 empty] | VV | 0
|  | č.102: : (20,9+5,48)*2*3+2,1*2*3-1,2*0,7*3+3,8*0,3*3 |  | 171.78 | [21 empty] | VV | 0
|  | č.103: : (6,4+1,8)*2*3-1,2*0,7+3,8*0,3 |  | 49.5 | [21 empty] | VV | 0
|  | č.104: : (3,5+1,8)*2*3-1,2*0,7+3,8*0,3 |  | 32.1 | [21 empty] | VV | 0
26 | 380356232R00 | Bednění kompl.konstr.neomít.BO pl.rovinných,odbed. | m2 | 482.108 |  | 0 |  | 0 |  | 0 | 21 | 0 | 0 | 0 | 0 | 0 |  | RTS 19/ I | Indiv | 0.5 | 241.05 |  |  |  |  | POL1_
27 | 380361005R00 | Výztuž kompletních konstr. ocel BSt 500 S | t | 4.331 |  | 0 |  | 0 |  | 0 | 21 | 0 | 1.0254 | 4.44 | 0 | 0 |  | RTS 19/ I | Indiv | 22.07 | 95.59 |  |  |  |  | POL1_
|  | viz výkaz výztuže: : | [23 empty] | VV | 0
|  | Kari 100/100/8 mm - stěny: : 4246*0,001 |  | 4.25 | [21 empty] | VV | 0
|  | Kari 100/100/6 mm - základy technologie: : 85*0,001 |  | 0.09 | [21 empty] | VV | 0
28 | 380361007R00 | Výztuž kompletních konstrukcí z oceli 10 505(R) | t | 11.8195 |  | 0 |  | 0 |  | 0 | 21 | 0 | 1.0254 | 12.12 | 0 | 0 |  | RTS 19/ I | Indiv | 22.07 | 260.86 |  |  |  |  | POL1_
|  | dno,stěny, strop: : | [23 empty] | VV | 0
|  | viz výkaz výztuže: : | [23 empty] | VV | 0
|  | strop: : (2553,251+260)*0,001 |  | 2.81 | [21 empty] | VV | 0
|  | prostupy: : 562,754*0,001 |  | 0.56 | [21 empty] | VV | 0
|  | deska + stěny: : (7293,535+1150)*0,001 |  | 8.44 | [21 empty] | VV | 0
29 | R_3031327 | Utěsnění prostupů D+M | sestava | 1 |  | 0 |  | 0 |  | 0 | 21 | 0 | 0 | 0 | 0 | 0 |  | Vlastní | Indiv | 0 | 0 |  |  |  |  | POL1_
|  | viz pol.97005-1100 až 1300, 27435-4042,31135-1101: : 1 |  | 1 | [21 empty] | VV | 0
|  | vodotěsné utěsnění pomocí systémových prvků: : | [23 empty] | VV | 0
|  | nalepení bobtnající těsnící pásky, hydroizolační cementová: : | [23 empty] | VV | 0
|  | zálivka: : | [23 empty] | VV | 0
|  | viz detail těsnění prostupů: : | [23 empty] | VV | 0
Díl: | 4 | Vodorovné konstrukce |  |  |  | 0 |  | 0 |  | 0 |  | 0 |  | 5.88 |  | 0 |  |  |  |  | 202.26 |  |  |  |  | DIL
30 | 411351203R00 | Bednění stropů deskových, podepření,do 3,5m, 10kPa | m2 | 161.68 |  | 0 |  | 0 |  | 0 | 21 | 0 | 0.03638 | 5.88 | 0 | 0 |  | RTS 19/ I | Indiv | 0.835 | 135 |  |  |  |  | POL1_
|  | č.101-104: : 52,01+91,85+11,52+6,3 |  | 161.68 | [21 empty] | VV | 0
31 | 411351204R00 | Odstranění bednění stropů deskových do 3,5m, 10kPa | m2 | 161.68 |  | 0 |  | 0 |  | 0 | 21 | 0 | 0 | 0 | 0 | 0 |  | RTS 19/ I | Indiv | 0.416 | 67.26 |  |  |  |  | POL1_
32 | R_3031371 | Ztížená manipulace s odbedněním stropu | m2 | 161.68 |  | 0 |  | 0 |  | 0 | 21 | 0 | 0 | 0 | 0 | 0 |  | Vlastní | Indiv | 0 | 0 |  |  |  |  | POL1_
|  | pouze přes vlez do strojovny: : | [23 empty] | VV | 0
|  | č.101-104: : 161,68 |  | 161.68 | [21 empty] | VV | 0
Díl: | 62 | Úpravy povrchů vnější |  |  |  | 0 |  | 0 |  | 0 |  | 0 |  | 0.3 |  | 0 |  |  |  |  | 20 |  |  |  |  | DIL
33 | 622319511R00 | Izolace suterénu Weber XPS tl. 80 mm, bez PÚ | m2 | 40.56 |  | 0 |  | 0 |  | 0 | 21 | 0 | 0.00736 | 0.3 | 0 | 0 |  | RTS 19/ I | Indiv | 0.493 | 20 |  |  |  |  | POL1_
|  | svislá izolace: : 31,46*0,8+6,08*2*0,8+7,08*0,8 |  | 40.56 | [21 empty] | VV | 0
Díl: | 63 | Podlahy a podlahové konstrukce |  |  |  | 0 |  | 0 |  | 0 |  | 0 |  | 105.6 |  | 0 |  |  |  |  | 162.71 |  |  |  |  | DIL
34 | 631312511R00 | Mazanina betonová tl. 5 - 8 cm C 12/15 | m3 | 9.5152 |  | 0 |  | 0 |  | 0 | 21 | 0 | 2.525 | 24.03 | 0 | 0 |  | RTS 19/ I | Indiv | 3.213 | 30.57 |  |  |  |  | POL1_
|  | Včetně vytvoření dilatačních spár, bez zaplnění. | [23 empty] | POP
|  | podkladní beton 50 mm: : 31,3*6,08*0,05 |  | 9.52 | [21 empty] | VV | 0
35 | 631312611R00 | Mazanina betonová tl. 5 - 8 cm C 16/20 | m3 | 14.1573 |  | 0 |  | 0 |  | 0 | 21 | 0 | 2.525 | 35.75 | 0 | 0 |  | RTS 19/ I | Indiv | 3.213 | 45.49 |  |  |  |  | POL1_
|  | Včetně vytvoření dilatačních spár, bez zaplnění. | [23 empty] | POP
|  | strop - 50-100 mm: : (31,3*6,08-1,4*1,1)*0,075 |  | 14.16 | [21 empty] | VV | 0
36 | 631315611R00 | Mazanina betonová tl. 12 - 24 cm C 16/20 | m3 | 14.4 |  | 0 |  | 0 |  | 0 | 21 | 0 | 2.525 | 36.36 | 0 | 0 |  | RTS 19/ I | Indiv | 2.317 | 33.36 |  |  |  |  | POL1_
|  | Včetně vytvoření dilatačních spár, bez zaplnění. | [23 empty] | POP
|  | spádový beton: : | [23 empty] | VV | 0
|  | č.101: : (9,5*5,48-3,5*1)*0,225 |  | 10.93 | [21 empty] | VV | 0
|  | č.103: : (6,4*1,8-2,1*0,7)*0,225 |  | 2.26 | [21 empty] | VV | 0
|  | č.104: : (3,5*1,8-1,3*0,7)*0,225 |  | 1.21 | [21 empty] | VV | 0
37 | 631319165R00 | Příplatek za konečnou úpravu mazanin tl. 24 cm | m3 | 14.4 |  | 0 |  | 0 |  | 0 | 21 | 0 | 0.01 | 0.14 | 0 | 0 |  | RTS 19/ I | Indiv | 0.675 | 9.72 |  |  |  |  | POL1_
|  | spádový beton: : 14,4 |  | 14.4 | [21 empty] | VV | 0
38 | 631319165R00 | Příplatek za konečnou úpravu mazanin tl. 24 cm | m3 | 11.79 |  | 0 |  | 0 |  | 0 | 21 | 0 | 0.01 | 0.12 | 0 | 0 |  | RTS 19/ I | Indiv | 0.675 | 7.96 |  |  |  |  | POL1_
|  | základky č.102: : 39,3*0,3 |  | 11.79 | [21 empty] | VV | 0
39 | 631351101R00 | Bednění stěn, rýh a otvorů v podlahách - zřízení | m2 | 2.34 |  | 0 |  | 0 |  | 0 | 21 | 0 | 0.0141 | 0.03 | 0 | 0 |  | RTS 19/ I | Indiv | 0.396 | 0.93 |  |  |  |  | POL1_
|  | spádový beton: : | [23 empty] | VV | 0
|  | č.101: : 5,5*0,2 |  | 1.1 | [21 empty] | VV | 0
|  | č.103: : 3,5*0,2 |  | 0.7 | [21 empty] | VV | 0
|  | č.104: : 2,7*0,2 |  | 0.54 | [21 empty] | VV | 0
40 | 631351102R00 | Bednění stěn, rýh a otvorů v podlahách -odstranění | m2 | 2.34 |  | 0 |  | 0 |  | 0 | 21 | 0 | 0 | 0 | 0 | 0 |  | RTS 19/ I | Indiv | 0.24 | 0.56 |  |  |  |  | POL1_
41 | 632451236R00 | Potěr pískocementový hlazený ocel. hlad. tl. 50 mm | m2 | 77.02 |  | 0 |  | 0 |  | 0 | 21 | 0 | 0.119 | 9.17 | 0 | 0 |  | RTS 19/ I | Indiv | 0.443 | 34.12 |  |  |  |  | POL1_
|  | č.102: : 91,85 |  | 91.85 | [21 empty] | VV | 0
|  | odpočet základky: : -14,83 |  | -14.83 | [21 empty] | VV | 0
42 | R_3031384 | Spojovací můstek D+M | m2 | 78.83 |  | 0 |  | 0 |  | 0 | 21 | 0 | 0 | 0 | 0 | 0 |  | Vlastní | Indiv | 0 | 0 |  |  |  |  | POL1_
|  | základky: : 14,83 |  | 14.83 | [21 empty] | VV | 0
|  | spádový beton: : 64 |  | 64 | [21 empty] | VV | 0
Díl: | 93 | Dokončovací práce inženýrských staveb |  |  |  | 0 |  | 0 |  | 0 |  | 0 |  | 0.08 |  | 0 |  |  |  |  | 24.11 |  |  |  |  | DIL
43 | 931961115RR1 | Vložky do dilatačních spár, polystyren, tl 30 mm, STYRODUR | m2 | 120.545 |  | 0 |  | 0 |  | 0 | 21 | 0 | 0.0007 | 0.08 | 0 | 0 |  | RTS 19/ I | Indiv | 0.2 | 24.11 |  |  |  |  | POL1_
|  | styk se stávajícími bazény: : 24,25*3,5+12,3*2,9 |  | 120.55 | [21 empty] | VV | 0
Díl: | 95 | Dokončovací konstrukce na pozemních stavbách |  |  |  | 0 |  | 0 |  | 0 |  | 0 |  | 0 |  | 0 |  |  |  |  | 26.45 |  |  |  |  | DIL
44 | 952901411R00 | Vyčištění ostatních objektů | m2 | 190.304 |  | 0 |  | 0 |  | 0 | 21 | 0 | 0 | 0 | 0 | 0 |  | RTS 19/ I | Indiv | 0.139 | 26.45 |  |  |  |  | POL1_
|  | 31,3*6,08 |  | 190.3 | [21 empty] | VV | 0
Díl: | 96 | Bourání konstrukcí |  |  |  | 0 |  | 0 |  | 0 |  | 0 |  | 0 |  | 0.52 |  |  |  |  | 40.56 |  |  |  |  | DIL
45 | 970031160R00 | Vrtání jádrové do zdiva cihelného do D 160 mm | m | 1.2 |  | 0 |  | 0 |  | 0 | 21 | 0 | 0 | 0 | 0.03617 | 0.04 |  | RTS 19/ I | Indiv | 4 | 4.8 |  |  |  |  | POL1_
|  | stěny tl.300 mm: : | [23 empty] | VV | 0
|  | 150x150 mm: : 3*0,3 |  | 0.9 | [21 empty] | VV | 0
|  | 150x125 mm: : 1*0,3 |  | 0.3 | [21 empty] | VV | 0
46 | 970051100R00 | Vrtání jádrové do ŽB do D 100 mm | m | 1.2 |  | 0 |  | 0 |  | 0 | 21 | 0 | 0 | 0 | 0.01963 | 0.02 |  | RTS 19/ I | Indiv | 3.25 | 3.9 |  |  |  |  | POL1_
|  | stěny tl.300 mm: : | [23 empty] | VV | 0
|  | D100: : 4*0,3 |  | 1.2 | [21 empty] | VV | 0
47 | 970051130R00 | Vrtání jádrové do ŽB do D 130 mm | m | 1.5 |  | 0 |  | 0 |  | 0 | 21 | 0 | 0 | 0 | 0.03317 | 0.05 |  | RTS 19/ I | Indiv | 3.9 | 5.85 |  |  |  |  | POL1_
|  | stěny tl.300 mm: : | [23 empty] | VV | 0
|  | 100x100 mm: : 5*0,3 |  | 1.5 | [21 empty] | VV | 0
48 | 970051200R00 | Vrtání jádrové do ŽB do D 200 mm | m | 2.4 |  | 0 |  | 0 |  | 0 | 21 | 0 | 0 | 0 | 0.0785 | 0.19 |  | RTS 19/ I | Indiv | 6.2 | 14.88 |  |  |  |  | POL1_
|  | stěny tl.300 mm: : | [23 empty] | VV | 0
|  | D200: : 8*0,3 |  | 2.4 | [21 empty] | VV | 0
49 | 970051250R00 | Vrtání jádrové do ŽB do D 250 mm | m | 0.9 |  | 0 |  | 0 |  | 0 | 21 | 0 | 0 | 0 | 0.12266 | 0.11 |  | RTS 19/ I | Indiv | 7.1 | 6.39 |  |  |  |  | POL1_
|  | stěny tl.300 mm: : | [23 empty] | VV | 0
|  | 200x200 mm: : 3*0,3 |  | 0.9 | [21 empty] | VV | 0
50 | 970051300R00 | Vrtání jádrové do ŽB do D 300 mm | m | 0.6 |  | 0 |  | 0 |  | 0 | 21 | 0 | 0 | 0 | 0.17663 | 0.11 |  | RTS 19/ I | Indiv | 7.9 | 4.74 |  |  |  |  | POL1_
|  | stěny tl.300 mm: : | [23 empty] | VV | 0
|  | 250x250 mm: : 2*0,3 |  | 0.6 | [21 empty] | VV | 0
Díl: | 99 | Staveništní přesun hmot |  |  |  | 0 |  | 0 |  | 0 |  | 0 |  | 0 |  | 0 |  |  |  |  | 1437.91 |  |  |  |  | DIL
51 | 998012021R00 | Přesun hmot pro budovy monolitické výšky do 6 m | t | 1137.5888 |  | 0 |  | 0 |  | 0 | 21 | 0 | 0 | 0 | 0 | 0 |  | RTS 19/ I | Indiv | 1.264 | 1437.91 |  |  |  |  | POL7_
Díl: | 711 | Izolace proti vodě |  |  |  | 0 |  | 0 |  | 0 |  | 0 |  | 0.03 |  | 0 |  |  |  |  | 6.53 |  |  |  |  | DIL
52 | 711823121RT5 | Montáž nopové fólie svisle, včetně dodávky fólie DEKDREN N8 | m2 | 40.56 |  | 0 |  | 0 |  | 0 | 21 | 0 | 0.00063 | 0.03 | 0 | 0 |  | RTS 19/ I | Indiv | 0.16 | 6.49 |  |  |  |  | POL1_
|  | ochrana svislé izolace XPS 80 mm: : | [23 empty] | VV | 0
|  | viz pol.62231-9511: : 40,56 |  | 40.56 | [21 empty] | VV | 0
53 | 998711101R00 | Přesun hmot pro izolace proti vodě, výšky do 6 m | t | 0.02555 |  | 0 |  | 0 |  | 0 | 21 | 0 | 0 | 0 | 0 | 0 |  | RTS 19/ I | Indiv | 1.567 | 0.04 |  |  |  |  | POL7_
Díl: | 713 | Izolace tepelné |  |  |  | 0 |  | 0 |  | 0 |  | 0 |  | 0.51 |  | 0 |  |  |  |  | 29.2 |  |  |  |  | DIL
54 | 713121111R00 | Izolace tepelná podlah na sucho, jednovrstvá | m2 | 188.764 |  | 0 |  | 0 |  | 0 | 21 | 0 | 0 | 0 | 0 | 0 |  | RTS 19/ I | Indiv | 0.08 | 15.1 |  |  |  |  | POL1_
|  | strop: : 31,3*6,08-1,4*1,1 |  | 188.76 | [21 empty] | VV | 0
55 | 713191100RT9 | Položení separační fólie, včetně dodávky PE fólie | m2 | 188.764 |  | 0 |  | 0 |  | 0 | 21 | 0 | 1e-05 | 0 | 0 | 0 |  | RTS 19/ I | Indiv | 0.07 | 13.21 |  |  |  |  | POL1_
|  | strop: : 31,3*6,08-1,4*1,1 |  | 188.76 | [21 empty] | VV | 0
56 | 283758904R | Deska izolační polystyrenová PERIMETER tl. 80 mm | m2 | 192.5393 |  | 0 |  | 0 |  | 0 | 21 | 0 | 0.00264 | 0.51 | 0 | 0 | SPCM | RTS 19/ I | Indiv | 0 | 0 |  |  |  |  | POL3_
|  | 188,764*1,02 |  | 192.54 | [21 empty] | VV | 0
57 | 998713101R00 | Přesun hmot pro izolace tepelné, výšky do 6 m | t | 0.51019 |  | 0 |  | 0 |  | 0 | 21 | 0 | 0 | 0 | 0 | 0 |  | RTS 19/ I | Indiv | 1.74 | 0.89 |  |  |  |  | POL7_
Díl: | 767 | Konstrukce zámečnické |  |  |  | 0 |  | 0 |  | 0 |  | 0 |  | 0 |  | 0 |  |  |  |  | 0 |  |  |  |  | DIL
58 | R_3031315 | Ocelové žebříkové schodiště D+M, Z1 | kg | 211.4 |  | 0 |  | 0 |  | 0 | 21 | 0 | 0 | 0 | 0 | 0 |  | Vlastní | Indiv | 0 | 0 |  |  |  |  | POL1_
|  | kompletní provedení v rozsahu dle technické specifikace: : | [23 empty] | VV | 0
|  | - viz seznam podrobností: : | [23 empty] | VV | 0
|  | Z/1: : 211,4 |  | 211.4 | [21 empty] | VV | 0
|  | včetně kotvení a nerezového stupadla: : | [23 empty] | VV | 0
59 | R_3031316 | Kompozitní poklop s těsněním a rámem 900x600 mm D+M, Z2 | ks | 1 |  | 0 |  | 0 |  | 0 | 21 | 0 | 0 | 0 | 0 | 0 |  | Vlastní | Indiv | 0 | 0 |  |  |  |  | POL1_
|  | kompletní provedení v rozsahu dle technické specifikace: : | [23 empty] | VV | 0
|  | - viz seznam podrobností: : | [23 empty] | VV | 0
|  | Z/2: : 1 |  | 1 | [21 empty] | VV | 0
60 | R_3031317 | Montážní konzola pro ventilátory D+M, Z3 | ks | 1 |  | 0 |  | 0 |  | 0 | 21 | 0 | 0 | 0 | 0 | 0 |  | Vlastní | Indiv | 0 | 0 |  |  |  |  | POL1_
|  | kompletní provedení v rozsahu dle technické specifikace: : | [23 empty] | VV | 0
|  | - viz seznam podrobností: : | [23 empty] | VV | 0
|  | Z/3: : 1 |  | 1 | [21 empty] | VV | 0
Díl: | 769 | Otvorové prvky z plastu |  |  |  | 0 |  | 0 |  | 0 |  | 0 |  | 0 |  | 0 |  |  |  |  | 0 |  |  |  |  | DIL
61 | R_3031314 | Plastové okno 1200x600 mm D+M, PL/1 | ks | 3 |  | 0 |  | 0 |  | 0 | 21 | 0 | 0 | 0 | 0 | 0 |  | Vlastní | Indiv | 0 | 0 |  |  |  |  | POL1_
|  | kompletní provedení v rozsahu dle technické specifikace: : | [23 empty] | VV | 0
|  | - viz seznam podrobností: : | [23 empty] | VV | 0
|  | PL/1: : 3 |  | 3 | [21 empty] | VV | 0
Díl: | 783 | Nátěry |  |  |  | 0 |  | 0 |  | 0 |  | 0 |  | 0.26 |  | 0 |  |  |  |  | 161.29 |  |  |  |  | DIL
62 | 783824120R00 | Nátěr syntetický betonových povrchů 1x + 2x email | m2 | 433.577 |  | 0 |  | 0 |  | 0 | 21 | 0 | 0.00061 | 0.26 | 0 | 0 |  | RTS 19/ I | Indiv | 0.372 | 161.29 |  |  |  |  | POL1_
|  | podlaha - č.102: : 91,85 |  | 91.85 | [21 empty] | VV | 0
|  | odčerpávací jímka: : 1*4*0,6 |  | 2.4 | [21 empty] | VV | 0
|  | základky: : 39,3*0,25 |  | 9.83 | [21 empty] | VV | 0
|  | stěny - č.102: : (20,9+5,48)*2*2,95 |  | 155.64 | [21 empty] | VV | 0
|  | 2,1*2,95*2-1,2*0,7*3+3,8*0,3*3 |  | 13.29 | [21 empty] | VV | 0
|  | odpočet základky: : -8,4*0,25 |  | -2.1 | [21 empty] | VV | 0
|  | strop - č.101-104: : 161,68 |  | 161.68 | [21 empty] | VV | 0
|  | vlez: : (0,9+0,6)*2*0,51-0,9*0,6 |  | 0.99 | [21 empty] | VV | 0
Díl: | M24 | Montáže vzduchotechnických zařízení |  |  |  | 0 |  | 0 |  | 0 |  | 0 |  | 0 |  | 0 |  |  |  |  | 0 |  |  |  |  | DIL
63 | R_3031313 | Vzduchotechnika D+M, viz samostatný rozpočet | soubor | 1 |  | 0 |  | 0 |  | 0 | 21 | 0 | 0 | 0 | 0 | 0 |  | Vlastní | Indiv | 0 | 0 |  |  |  |  | POL1_
Díl: | D96 | Přesuny suti a vybouraných hmot |  |  |  | 0 |  | 0 |  | 0 |  | 0 |  | 0 |  | 0 |  |  |  |  | 0.75 |  |  |  |  | DIL
64 | 979081111R00 | Odvoz suti a vybour. hmot na skládku do 1 km | t | 0.52149 |  | 0 |  | 0 |  | 0 | 21 | 0 | 0 | 0 | 0 | 0 |  | RTS 19/ I | Indiv | 0.49 | 0.26 |  |  |  |  | POL8_
|  | Včetně naložení na dopravní prostředek a složení na skládku, bez poplatku za skládku. | [23 empty] | POP
65 | 979081121R00 | Příplatek k odvozu za každý další 1 km | t | 4.6934 |  | 0 |  | 0 |  | 0 | 21 | 0 | 0 | 0 | 0 | 0 |  | RTS 19/ I | Indiv | 0 | 0 |  |  |  |  | POL8_
66 | 979082111R00 | Vnitrostaveništní doprava suti do 10 m | t | 0.52149 |  | 0 |  | 0 |  | 0 | 21 | 0 | 0 | 0 | 0 | 0 |  | RTS 19/ I | Indiv | 0.942 | 0.49 |  |  |  |  | POL8_
67 | 979990001R00 | Poplatek za skládku stavební suti | t | 0.52149 |  | 0 |  | 0 |  | 0 | 21 | 0 | 0 | 0 | 0 | 0 |  | RTS 19/ I | Indiv | 0 | 0 |  |  |  |  | POL8_
[24 empty] | 15 | 21
| Celkem |  |  |  |  | 0 | [17 empty] | 0 | 0 | SUM
Poznámky uchazeče k zadání
POPUZIV
END
Note on S6: Jedná se o informaci, zda se jedná o položku, která je do rozpočtu zadána z cenové soustavy RTS, nebo vlastní.
Note on T6: Jedná se o název CÚ, která je zadána u položky rozpočtu

## SO 01 D1.04 Pol
Položkový rozpočet | [25 empty] | #TypZaznamu#
S: | 10875-003-000_3 | REKONSTRUKCE MĚSTSKÉHO KOUPALIŠTĚ | [23 empty] | STA
O: | SO 01 | VENKOVNÍ BAZÉNY, JÍMKA, TOBOGÁN | [20 empty] | STA |  |  | OBJ
R: | D1.04 | Zdravotně technické instalace | [23 empty] | ROZ
P.č. | Číslo položky | Název položky | MJ | množství | cena / MJ | Celkem | Dodávka | Dodávka celk. | Montáž | Montáž celk. | DPH | cena s DPH | hmotnost / MJ | hmotnost celk.(t) | dem. hmotnost / MJ | dem. hmotnost celk.(t) | Ceník | Cen. soustava / platnost | Cenová úroveň | Nhod / MJ | Nhod celk. | Dodavatel
Díl: | 721 | Vnitřní kanalizace |  |  |  | 0 |  | 0 |  | 0 |  | 0 |  | 0.04 |  | 0 |  |  |  |  | 17.43 |  |  |  |  | DIL
1 | 722171215R00 | Potrubí z PEHD, D 50 x 4,6 mm | m | 18 |  | 0 |  | 0 |  | 0 | 21 | 0 | 0.00105 | 0.02 | 0 | 0 |  | RTS 19/ I | Indiv | 0.878 | 15.8 |  |  |  |  | POL1_
|  | 15 |  | 15 | [21 empty] | VV | 0
|  | 0,2 |  | 3 | [21 empty] | VV | 4
2 | 72101 | Kalové ponorné čerpadlo s plovákem h=8m; DN50 - D+M | soubor | 1 |  | 0 |  | 0 |  | 0 | 21 | 0 | 0.024 | 0.02 | 0 | 0 |  | Vlastní | Indiv | 0 | 0 |  |  |  |  | POL1_
|  | 1 |  | 1 | [21 empty] | VV | 0
3 | 7212300 | Klapka zpětná DN 40 - D+M | kus | 1 |  | 0 |  | 0 |  | 0 | 21 | 0 | 0.00068 | 0 | 0 | 0 |  | Vlastní | Indiv | 0.351 | 0.35 |  |  |  |  | POL1_
|  | 1 |  | 1 | [21 empty] | VV | 0
4 | 7212310 | Ventil uzavírací DN40 - D+M | kus | 1 |  | 0 |  | 0 |  | 0 | 21 | 0 | 0.00126 | 0 | 0 | 0 |  | Vlastní | Indiv | 0.351 | 0.35 |  |  |  |  | POL1_
|  | 1 |  | 1 | [21 empty] | VV | 0
5 | 721290111R00 | Zkouška těsnosti kanalizace vodou DN 125 | m | 18 |  | 0 |  | 0 |  | 0 | 21 | 0 | 0 | 0 | 0 | 0 |  | RTS 19/ I | Indiv | 0.048 | 0.86 |  |  |  |  | POL1_
|  | Položka pořadí 1 : 18,00000 |  | 18 | [21 empty] | VV | 5
6 | 998721102R00 | Přesun hmot pro vnitřní kanalizaci, výšky do 12 m | t | 0.04484 |  | 0 |  | 0 |  | 0 | 21 | 0 | 0 | 0 | 0 | 0 |  | RTS 19/ I | Indiv | 1.523 | 0.07 |  |  |  |  | POL7_
Díl: | 722 | Vnitřní vodovod |  |  |  | 0 |  | 0 |  | 0 |  | 0 |  | 0.09 |  | 0 |  |  |  |  | 34.69 |  |  |  |  | DIL
7 | 722172634R00 | Potrubí z PPR Instaplast, teplá, D 40x6,7 mm | m | 15.6 |  | 0 |  | 0 |  | 0 | 21 | 0 | 0.00114 | 0.02 | 0 | 0 |  | RTS 19/ I | Indiv | 0.3847 | 6 |  |  |  |  | POL1_
|  | 13 |  | 13 | [21 empty] | VV | 0
|  | 0,2 |  | 2.6 | [21 empty] | VV | 4
8 | 722172635R00 | Potrubí z PPR Instaplast, teplá, D 50x8,3 mm | m | 4.8 |  | 0 |  | 0 |  | 0 | 21 | 0 | 0.00151 | 0.01 | 0 | 0 |  | RTS 19/ I | Indiv | 0.4767 | 2.29 |  |  |  |  | POL1_
|  | 4 |  | 4 | [21 empty] | VV | 0
|  | 0,2 |  | 0.8 | [21 empty] | VV | 4
9 | 722172636R00 | Potrubí z PPR Instaplast, teplá, D 63x10,5 mm | m | 20.4 |  | 0 |  | 0 |  | 0 | 21 | 0 | 0.00221 | 0.05 | 0 | 0 |  | RTS 19/ I | Indiv | 0.5618 | 11.46 |  |  |  |  | POL1_
|  | 7+7+3 |  | 17 | [21 empty] | VV | 0
|  | 0,2 |  | 3.4 | [21 empty] | VV | 4
10 | 722181233RV9 | Izolace návleková MIRELON PET tl. stěny 13 mm, vnitřní průměr 40 mm | m | 15.6 |  | 0 |  | 0 |  | 0 | 21 | 0 | 6e-05 | 0 | 0 | 0 |  | RTS 19/ I | Indiv | 0.157 | 2.45 |  |  |  |  | POL1_
|  | Položka pořadí 7 : 15,60000 |  | 15.6 | [21 empty] | VV | 5
11 | 722181233RW6 | Izolace návleková MIRELON PET tl. stěny 13 mm, vnitřní průměr 50 mm | m | 4.8 |  | 0 |  | 0 |  | 0 | 21 | 0 | 0.00013 | 0 | 0 | 0 |  | RTS 19/ I | Indiv | 0.157 | 0.75 |  |  |  |  | POL1_
|  | Položka pořadí 8 : 4,80000 |  | 4.8 | [21 empty] | VV | 5
12 | 722181233RY3 | Izolace návleková MIRELON PET tl. stěny 13 mm, vnitřní průměr 63 mm | m | 20.4 |  | 0 |  | 0 |  | 0 | 21 | 0 | 0.0002 | 0 | 0 | 0 |  | RTS 19/ I | Indiv | 0.2 | 4.08 |  |  |  |  | POL1_
|  | Položka pořadí 9 : 20,40000 |  | 20.4 | [21 empty] | VV | 5
13 | 722212440R00 | Štítky orientační na zeď | soubor | 3 |  | 0 |  | 0 |  | 0 | 21 | 0 | 0.00039 | 0 | 0 | 0 |  | RTS 19/ I | Indiv | 0.242 | 0.73 |  |  |  |  | POL1_
|  | 3 |  | 3 | [21 empty] | VV | 0
14 | 722224111R00 | Kohouty plnicí a vypouštěcí DN 15 | kus | 1 |  | 0 |  | 0 |  | 0 | 21 | 0 | 0.00039 | 0 | 0 | 0 |  | RTS 19/ I | Indiv | 0.083 | 0.08 |  |  |  |  | POL1_
|  | 1 |  | 1 | [21 empty] | VV | 0
15 | 722237124R00 | Kohout vod.kul.,2xvnitř.záv.GIACOMINI R250D DN 32 | kus | 1 |  | 0 |  | 0 |  | 0 | 21 | 0 | 0.00068 | 0 | 0 | 0 |  | RTS 19/ I | Indiv | 0.269 | 0.27 |  |  |  |  | POL1_
|  | 1 |  | 1 | [21 empty] | VV | 0
16 | 722237125R00 | Kohout vod.kul.,2xvnitř.záv.GIACOMINI R250D DN 40 | kus | 1 |  | 0 |  | 0 |  | 0 | 21 | 0 | 0.00104 | 0 | 0 | 0 |  | RTS 19/ I | Indiv | 0.351 | 0.35 |  |  |  |  | POL1_
|  | 1 |  | 1 | [21 empty] | VV | 0
17 | 722237126R00 | Kohout vod.kul.,2xvnitř.záv.GIACOMINI R250D DN 50 | kus | 2 |  | 0 |  | 0 |  | 0 | 21 | 0 | 0.00163 | 0 | 0 | 0 |  | RTS 19/ I | Indiv | 0.424 | 0.85 |  |  |  |  | POL1_
|  | 2 |  | 2 | [21 empty] | VV | 0
18 | 722290226R00 | Zkouška tlaku potrubí závitového DN 50 | m | 40.8 |  | 0 |  | 0 |  | 0 | 21 | 0 | 0.00018 | 0.01 | 0 | 0 |  | RTS 19/ I | Indiv | 0.067 | 2.73 |  |  |  |  | POL1_
|  | Včetně dodávky vody, uzavření a zabezpečení konců potrubí. | [23 empty] | POP
|  | Položka pořadí 7 : 15,60000 |  | 15.6 | [21 empty] | VV | 5
|  | Položka pořadí 8 : 4,80000 |  | 4.8 | [21 empty] | VV | 5
|  | Položka pořadí 9 : 20,40000 |  | 20.4 | [21 empty] | VV | 5
19 | 722290234R00 | Proplach a dezinfekce vodovod.potrubí DN 80 | m | 40.8 |  | 0 |  | 0 |  | 0 | 21 | 0 | 1e-05 | 0 | 0 | 0 |  | RTS 19/ I | Indiv | 0.062 | 2.53 |  |  |  |  | POL1_
|  | Včetně dodání desinfekčního prostředku. | [23 empty] | POP
|  | Položka pořadí 18 : 40,80000 |  | 40.8 | [21 empty] | VV | 5
20 | 998722102R00 | Přesun hmot pro vnitřní vodovod, výšky do 12 m | t | 0.09005 |  | 0 |  | 0 |  | 0 | 21 | 0 | 0 | 0 | 0 | 0 |  | RTS 19/ I | Indiv | 1.374 | 0.12 |  |  |  |  | POL7_
Díl: | 767 | Konstrukce zámečnické |  |  |  | 0 |  | 0 |  | 0 |  | 0 |  | 0.02 |  | 0 |  |  |  |  | 10.68 |  |  |  |  | DIL
21 | 767995101R00 | Výroba a montáž kov. atypických konstr. do 5 kg | kg | 24.882 |  | 0 |  | 0 |  | 0 | 21 | 0 | 6e-05 | 0 | 0 | 0 |  | RTS 19/ I | Indiv | 0.426 | 10.6 |  |  |  |  | POL1_
|  | Položka pořadí 5 : 18,00000*0,215 |  | 3.87 | [21 empty] | VV | 5
|  | Položka pořadí 18 : 40,80000*0,515 |  | 21.012 | [21 empty] | VV | 5
22 | 7670000T00 | Dodávka atyp. ocel. konstrukcí pro uchycení potrubí | kg | 24.882 |  | 0 |  | 0 |  | 0 | 21 | 0 | 0.001 | 0.02 | 0 | 0 |  | Vlastní | Indiv | 0 | 0 |  |  |  |  | POL1_
|  | Položka pořadí 21 : 24,88200 |  | 24.882 | [21 empty] | VV | 5
23 | 998767102R00 | Přesun hmot pro zámečnické konstr., výšky do 12 m | t | 0.02637 |  | 0 |  | 0 |  | 0 | 21 | 0 | 0 | 0 | 0 | 0 |  | RTS 19/ I | Indiv | 3.006 | 0.08 |  |  |  |  | POL7_
Díl: | M99 | Ostatní práce "M" |  |  |  | 0 |  | 0 |  | 0 |  | 0 |  | 0 |  | 0 |  |  |  |  | 0 |  |  |  |  | DIL
24 | R9709001 | Stavební výpomoce, pomocné zednické práce, burací práce a nespecifikované práce | hod | 16 |  | 0 |  | 0 |  | 0 | 21 | 0 | 0 | 0 | 0 | 0 |  | Vlastní | Indiv | 0 | 0 |  |  |  |  | POL3_1
|  | 16 |  | 16 | [21 empty] | VV | 0
[24 empty] | 15 | 21
| Celkem |  |  |  |  | 0 | [17 empty] | 0 | 0 | SUM
Poznámky uchazeče k zadání
POPUZIV
END
Note on S6: Jedná se o informaci, zda se jedná o položku, která je do rozpočtu zadána z cenové soustavy RTS, nebo vlastní.
Note on T6: Jedná se o název CÚ, která je zadána u položky rozpočtu

## SO 01 D1.08 Pol
Položkový rozpočet | [25 empty] | #TypZaznamu#
S: | 10875-003-000_3 | REKONSTRUKCE MĚSTSKÉHO KOUPALIŠTĚ | [23 empty] | STA
O: | SO 01 | VENKOVNÍ BAZÉNY, JÍMKA, TOBOGÁN | [20 empty] | STA |  |  | OBJ
R: | D1.08 | ELEKTROINSTALACE SILNOPROUDÉ | [23 empty] | ROZ
P.č. | Číslo položky | Název položky | MJ | množství | cena / MJ | Celkem | Dodávka | Dodávka celk. | Montáž | Montáž celk. | DPH | cena s DPH | hmotnost / MJ | hmotnost celk.(t) | dem. hmotnost / MJ | dem. hmotnost celk.(t) | Ceník | Cen. soustava / platnost | Cenová úroveň | Nhod / MJ | Nhod celk. | Dodavatel
Díl: | E.01 | KABELY A VODIČE (PŮDORYSY A ROZVÁDĚČE ) |  |  |  | 0 |  | 0 |  | 0 |  | 0 |  | 1.06 |  | 0 |  |  |  |  | 487.63 |  |  |  |  | DIL
1 | 210810045RT2 | Kabel CYKY-m 750 V 3 x 1,5 mm2 pevně uložený, včetně dodávky CYKY 3Cx1.5 | m | 1830 |  | 0 |  | 0 |  | 0 | 21 | 0 | 0.00017 | 0.31 | 0 | 0 |  | RTS 13/ II | Indiv | 0.09955 | 182.18 |  |  |  |  | POL1_
2 | 210810046RT3 | Kabel CYKY-m 750 V 3 x 2,5 mm2 pevně uložený, včetně dodávky CYKY 3Cx2.5 | m | 350 |  | 0 |  | 0 |  | 0 | 21 | 0 | 0.00023 | 0.08 | 0 | 0 |  | RTS 19/ I | Indiv | 0.09955 | 34.84 |  |  |  |  | POL1_
3 | 210800116RT1 | Kabel CYKY 750 V 5x2,5 mm2 uložený pod omítkou, včetně dodávky kabelu 5Cx2,5 | m | 330 |  | 0 |  | 0 |  | 0 | 21 | 0 | 0.00032 | 0.11 | 0 | 0 |  | RTS 19/ I | Indiv | 0.07246 | 23.91 |  |  |  |  | POL1_
4 | 210810055RT1 | Kabel CYKY-m 750 V 5 x 1,5 mm2 pevně uložený, včetně dodávky kabelu | m | 350 |  | 0 |  | 0 |  | 0 | 21 | 0 | 0.00022 | 0.08 | 0 | 0 |  | RTS 19/ I | Indiv | 0.09955 | 34.84 |  |  |  |  | POL1_
5 | 210800119RT1 | Kabel CYKY 750 V 7 žil uložený pod omítkou, včetně dodávky kabelu 7x1,5 mm2 | m | 150 |  | 0 |  | 0 |  | 0 | 21 | 0 | 0.00027 | 0.04 | 0 | 0 |  | RTS 19/ I | Indiv | 0.08 | 12 |  |  |  |  | POL1_
6 | 210810049RT1 | Kabel CYKY-m 750 V 4 x 1,5 mm2 pevně uložený, včetně dodávky kabelu | m | 480 |  | 0 |  | 0 |  | 0 | 21 | 0 | 0.00019 | 0.09 | 0 | 0 |  | RTS 19/ I | Indiv | 0.09955 | 47.78 |  |  |  |  | POL1_
7 | 210810057RT1 | Kabel CYKY-m 750 V 5 žil 4 až 16 mm pevně uložený, včetně dodávky kabelu 5x4 mm2 | m | 45 |  | 0 |  | 0 |  | 0 | 21 | 0 | 0.00043 | 0.02 | 0 | 0 |  | RTS 19/ I | Indiv | 0.10431 | 4.69 |  |  |  |  | POL1_
8 | 210802220RT1 | Šňůra CMFM 5 x 2,50 mm2 volně uložená, včetně dodávky šňůry | m | 350 |  | 0 |  | 0 |  | 0 | 21 | 0 | 0.00028 | 0.1 | 0 | 0 |  | RTS 19/ I | Indiv | 0.04633 | 16.22 |  |  |  |  | POL1_
9 | PC210802278 | Šňůra CMFM 5 x 10 mm2 volně uložená, včetně dodávky šňůry | m | 130 |  | 0 |  | 0 |  | 0 | 21 | 0 | 0.00028 | 0.04 | 0 | 0 |  | Vlastní | Indiv | 0.04633 | 6.02 |  |  |  |  | POL1_
10 | 210810057RT2 | Kabel CYKY-m 750 V 5 žil 4 až 16 mm pevně uložený, včetně dodávky kabelu 5x6 mm2 | m | 50 |  | 0 |  | 0 |  | 0 | 21 | 0 | 0.00056 | 0.03 | 0 | 0 |  | RTS 19/ I | Indiv | 0.12062 | 6.03 |  |  |  |  | POL1_
11 | 210800645RT1 | Vodič nn a vn CYA 4 mm2 uložený pevně, včetně dodávky vodiče CYA 4 | m | 320 |  | 0 |  | 0 |  | 0 | 21 | 0 | 5e-05 | 0.02 | 0 | 0 |  | RTS 19/ I | Indiv | 0.09122 | 29.19 |  |  |  |  | POL1_
12 | PC210800788 | Kabel CYKY 750 V 4x70 mm2 uložený pod omítkou, včetně dodávky kabelu | m | 80 |  | 0 |  | 0 |  | 0 | 21 | 0 | 0.00093 | 0.07 | 0 | 0 |  | Vlastní | Indiv | 0.08965 | 7.17 |  |  |  |  | POL1_
13 | 210800646RT1 | Vodič nn a vn CYA 6 mm2 uložený pevně, včetně dodávky vodiče CYA 6 | m | 170 |  | 0 |  | 0 |  | 0 | 21 | 0 | 7e-05 | 0.01 | 0 | 0 |  | RTS 19/ I | Indiv | 0.09122 | 15.51 |  |  |  |  | POL1_
14 | 210800509RT1 | Vodič nn a vn CY 16 mm2 uložený v trubkách, včetně dodávky vodiče CY 16 | m | 130 |  | 0 |  | 0 |  | 0 | 21 | 0 | 0.00017 | 0.02 | 0 | 0 |  | RTS 19/ I | Indiv | 0.04633 | 6.02 |  |  |  |  | POL1_
15 | 210220321RT1 | Svorka na potrubí Bernard, včetně Cu pásku, včetně dodávky svorky + Cu pásku | kus | 70 |  | 0 |  | 0 |  | 0 | 21 | 0 | 0.00025 | 0.02 | 0 | 0 |  | RTS 19/ I | Indiv | 0.26417 | 18.49 |  |  |  |  | POL1_
16 | 210800649RT1 | Vodič nn a vn CYA 25 mm2 uložený pevně, včetně dodávky vodiče CYA 25 | m | 70 |  | 0 |  | 0 |  | 0 | 21 | 0 | 0.00029 | 0.02 | 0 | 0 |  | RTS 19/ I | Indiv | 0.09122 | 6.39 |  |  |  |  | POL1_
17 | 210100001R00 | Ukončení vodičů v rozvaděči + zapojení do 2,5 mm2 | kus | 280 |  | 0 |  | 0 |  | 0 | 21 | 0 | 0 | 0 | 0 | 0 |  | RTS 19/ I | Indiv | 0.0505 | 14.14 |  |  |  |  | POL1_
18 | PC222280784 | Kabel FTP kat.5e v trubkách, dodávka a montáž | m | 300 |  | 0 |  | 0 |  | 0 | 21 | 0 | 0 | 0 | 0 | 0 |  | Vlastní | Indiv | 0.057 | 17.1 |  |  |  |  | POL1_
19 | 210100003R00 | Ukončení vodičů v rozvaděči + zapojení do 16 mm2 | kus | 30 |  | 0 |  | 0 |  | 0 | 21 | 0 | 0 | 0 | 0 | 0 |  | RTS 19/ I | Indiv | 0.08217 | 2.47 |  |  |  |  | POL1_
20 | 210100007R00 | Ukončení vodičů v rozvaděči + zapojení do 70 mm2 | kus | 10 |  | 0 |  | 0 |  | 0 | 21 | 0 | 0 | 0 | 0 | 0 |  | RTS 19/ I | Indiv | 0.2635 | 2.64 |  |  |  |  | POL1_
Díl: | E.02 | SVÍTIDLA VČETNĚ ZDROJŮ (půdorysy) |  |  |  | 0 |  | 0 |  | 0 |  | 0 |  | 0.12 |  | 0 |  |  |  |  | 0 |  |  |  |  | DIL
21 | PC34841235 | Svítidlo LED, průmyslové, přisazené, dodávka a montáž | kus | 20 |  | 0 |  | 0 |  | 0 | 21 | 0 | 0.006 | 0.12 | 0 | 0 |  | Vlastní | Indiv | 0 | 0 |  |  |  |  | POL3_
|  | "A" Průmyslové LED svítidlo ve vysokém krytí IP65. elektronický předřadník se stálým výstupem. Třída ochrany I. Těleso: polykarbonát v barvě světlešedá. Difuzor: polykarbonát s lineárními prizmaty. Bezpečnostní upínací spony: nerezová ocel. Pro přisazenou nebo závěsnou montáž. Konzoly Quick-fix, pro snadnou přisazenou montáž, jsou součástí dodávky. Ra> 80, 4000 K. Světelný tok 6400 lm Příkon svítidla 53W | [23 empty] | POP | "A" Průmyslové LED svítidlo ve vysokém krytí IP65. elektronický předřadník se stálým výstupem. Třída ochrany I. Těleso: polykarbonát v barvě světlešedá. Difuzor: polykarbonát s lineárními prizmaty. Bezpečnostní upínací spony: nerezová ocel. Pro přisazenou nebo závěsnou montáž. Konzoly Quick-fix, pro snadnou přisazenou montáž, jsou součástí dodávky. Ra> 80, 4000 K. Světelný tok 6400 lm Příkon svítidla 53W
22 | PC34800655 | Svítidlo LED,kulaté, přisazené, dodávka a montáž | kus | 2 |  | 0 |  | 0 |  | 0 | 21 | 0 | 0 | 0 | 0 | 0 |  | Vlastní | Indiv | 0 | 0 |  |  |  |  | POL3_
|  | "B" Přisazené kruhové LED svítidlo. elektronický předřadník se stálým výstupem. Těleso: bílý polykarbonát. Difuzor: opálový polykarbonát. Elektrická Třída ochrany I, krytí IP65.S LED zdroji v barvě 4000K. světelný tok 1900 lm, příkon 20W | [23 empty] | POP | "B" Přisazené kruhové LED svítidlo. elektronický předřadník se stálým výstupem. Těleso: bílý polykarbonát. Difuzor: opálový polykarbonát. Elektrická Třída ochrany I, krytí IP65.S LED zdroji v barvě 4000K. světelný tok 1900 lm, příkon 20W
23 | PC3481004058 | Nouzové svítidlo, LED zdroj, IP65, 3 hodiny, dodávka a montáž | kus | 5 |  | 0 |  | 0 |  | 0 | 21 | 0 | 0 | 0 | 0 | 0 |  | Vlastní | Indiv | 0 | 0 |  |  |  |  | POL3_
|  | "N" Kompaktní LED nouzové přisazené svítidlo, udržovaný nebo neudržovaný provoz nastavitelný technikem provádějícím instalaci. Těleso a kryt: bílá polykarbonát. Difuzor: čirý polykarbonát. IP65, IK03, Elektrická Třída ochrany II. LED zdroje v barvě 6500K. Celkový výkon: 3 W Světelný tok: 94 lm | [23 empty] | POP | "N" Kompaktní LED nouzové přisazené svítidlo, udržovaný nebo neudržovaný provoz nastavitelný technikem provádějícím instalaci. Těleso a kryt: bílá polykarbonát. Difuzor: čirý polykarbonát. IP65, IK03, Elektrická Třída ochrany II. LED zdroje v barvě 6500K. Celkový výkon: 3 W Světelný tok: 94 lm
Díl: | E.03 | PŘÍSTROJE (půdorys) |  |  |  | 0 |  | 0 |  | 0 |  | 0 |  | 0.11 |  | 0 |  |  |  |  | 23.03 |  |  |  |  | DIL
24 | PC21011004855 | Spínač zapuštěný jednopól. s orien.doutnavkou 1/So IP44, vč. dodávky strojku, doutn., rámečku a krytu | kus | 6 |  | 0 |  | 0 |  | 0 | 21 | 0 | 0.00011 | 0 | 0 | 0 |  | Vlastní | Indiv | 0.16 | 0.96 |  |  |  |  | POL1_
25 | PC210110055 | spínač jednopólový, řazení 1, nástěnný IP66, včetně dodávky spínače | kus | 12 |  | 0 |  | 0 |  | 0 | 21 | 0 | 4e-05 | 0 | 0 | 0 |  | Vlastní | Indiv | 0.39 | 4.68 |  |  |  |  | POL1_
26 | PC210110088 | Spínač nástěnný trojpól.25A - řaz. 3, IP44, dodávka a montáž | kus | 25 |  | 0 |  | 0 |  | 0 | 21 | 0 | 0 | 0 | 0 | 0 |  | Vlastní | Indiv | 0.69567 | 17.39 |  |  |  |  | POL1_
27 | PC2102658566 | zásuvka nástěnná 16A/230V, IP44, vč. dodávky zásuvky | kus | 30 |  | 0 |  | 0 |  | 0 | 21 | 0 | 0 | 0 | 0 | 0 |  | Vlastní | Indiv | 0 | 0 |  |  |  |  | POL1_
28 | 210111106U00 | Zásuvka prům s IP67 3P+N+PE 16A, vč. dodávky zásuvky | kus | 6 |  | 0 |  | 0 |  | 0 | 21 | 0 | 0 | 0 | 0 | 0 |  | URS | Indiv | 0 | 0 |  |  |  |  | POL1_
29 | PC22015566632 | prostorový termostat, vč. dodávky termostatu | kus | 4 |  | 0 |  | 0 |  | 0 | 21 | 0 | 0.00024 | 0 | 0 | 0 |  | Vlastní | Indiv | 0 | 0 |  |  |  |  | POL1_
30 | PC251253255 | tlačítko CENTRAL STOP ve skříňce vč. dodávky | ks | 1 |  | 0 |  | 0 |  | 0 | 21 | 0 | 0 | 0 | 0 | 0 |  | Vlastní | Indiv | 0 | 0 |  |  |  |  | POL1_
31 | PC35815778 | Spínač plovákový dodávka a montáž | kus | 12 |  | 0 |  | 0 |  | 0 | 21 | 0 | 0.00041 | 0 | 0 | 0 |  | Vlastní | Indiv | 0 | 0 |  |  |  |  | POL3_
32 | PC2158423633 | přepínač R-0-A v krabici IP65 dodávka a montáž | kus | 15 |  | 0 |  | 0 |  | 0 | 21 | 0 | 0 | 0 | 0 | 0 |  | Vlastní | Indiv | 0 | 0 |  |  |  |  | POL3_
33 | PC21584236344 | přímotopný konvektor s vestavěným elektronickým termostatem 1000W dodávka a montáž | kus | 5 |  | 0 |  | 0 |  | 0 | 21 | 0 | 0 | 0 | 0 | 0 |  | Vlastní | Indiv | 0 | 0 |  |  |  |  | POL3_
34 | 405417050R | Teplotní čidlo ETF-144/99 se senzorem | kus | 3 |  | 0 |  | 0 |  | 0 | 21 | 0 | 0 | 0 | 0 | 0 | SPCM | RTS 19/ I | Indiv | 0 | 0 |  |  |  |  | POL3_
35 | 42912016R | nástěnný axiální ventilátor Otáčky [min-1]1460, porubí 250 | kus | 2 |  | 0 |  | 0 |  | 0 | 21 | 0 | 0.056 | 0.11 | 0 | 0 | SPCM | RTS 19/ I | Indiv | 0 | 0 |  |  |  |  | POL3_
Díl: | E.04 | ÚLOŽNÝ MATERIÁL (půdorysy) |  |  |  | 0 |  | 0 |  | 0 |  | 0 |  | 0.45 |  | 0 |  |  |  |  | 254.9 |  |  |  |  | DIL
36 | 210010321RT1 | Krabice odbočná KR 68, se zapojením-kruhová, vč.dodávky krabice 1903+svork+víčko | kus | 15 |  | 0 |  | 0 |  | 0 | 21 | 0 | 0.00013 | 0 | 0 | 0 |  | RTS 19/ I | Indiv | 0.39017 | 5.85 |  |  |  |  | POL1_
37 | 210010301RT1 | Krabice přístrojová KP, bez zapojení, kruhová, včetně dodávky KP 68/2 | kus | 20 |  | 0 |  | 0 |  | 0 | 21 | 0 | 2e-05 | 0 | 0 | 0 |  | RTS 19/ I | Indiv | 0.1413 | 2.83 |  |  |  |  | POL1_
38 | 210010313RT1 | Krabice odbočná KO 125, bez zapojení-čtvercová, vč.dodávky KO 125+víčko | kus | 15 |  | 0 |  | 0 |  | 0 | 21 | 0 | 0.00022 | 0 | 0 | 0 |  | RTS 19/ I | Indiv | 0.232 | 3.48 |  |  |  |  | POL1_
39 | PC210010478 | Krabice pancéřová z PH 8111,odbočná se zapojením, vč. dodávky krabice | kus | 20 |  | 0 |  | 0 |  | 0 | 21 | 0 | 0 | 0 | 0 | 0 |  | Vlastní | Indiv | 0.61183 | 12.24 |  |  |  |  | POL1_
40 | 34561406R | Svorka WAGO 273-105 5x2,5 | kus | 120 |  | 0 |  | 0 |  | 0 | 21 | 0 | 0 | 0 | 0 | 0 | SPCM | RTS 19/ I | Indiv | 0 | 0 |  |  |  |  | POL3_
41 | 220301021R00 | Lišta elektroinstalační L 20 | m | 210 |  | 0 |  | 0 |  | 0 | 21 | 0 | 0 | 0 | 0 | 0 |  | RTS 19/ I | Indiv | 0.1 | 21 |  |  |  |  | POL1_
42 | 220301022R00 | Lišta elektroinstalační L 40 | m | 125 |  | 0 |  | 0 |  | 0 | 21 | 0 | 0 | 0 | 0 | 0 |  | RTS 19/ I | Indiv | 0.1 | 12.5 |  |  |  |  | POL1_
43 | 34572109R | Lišta vkládací z PVC délka 3 m LV 24x22 | m | 210 |  | 0 |  | 0 |  | 0 | 21 | 0 | 0.00021 | 0.04 | 0 | 0 | SPCM | RTS 19/ I | Indiv | 0 | 0 |  |  |  |  | POL3_
44 | 34572125R | Lišta vkládací z PVC délka 3 m LV 40x40 | m | 125 |  | 0 |  | 0 |  | 0 | 21 | 0 | 0 | 0 | 0 | 0 | SPCM | RTS 19/ I | Indiv | 0 | 0 |  |  |  |  | POL3_
45 | 210010012RT1 | Trubka tuhá z PVC volně/pod omítku + kolena 23 mm, včetně dodávky trubky 1525 | m | 380 |  | 0 |  | 0 |  | 0 | 21 | 0 | 0.00012 | 0.05 | 0 | 0 |  | RTS 19/ I | Indiv | 0.07583 | 28.82 |  |  |  |  | POL1_
46 | 210010023RT1 | Trubka tuhá z PVC uložená pevně, 29 mm, včetně dodávky trubky 1532 | m | 50 |  | 0 |  | 0 |  | 0 | 21 | 0 | 0.00015 | 0.01 | 0 | 0 |  | RTS 19/ I | Indiv | 0.094 | 4.7 |  |  |  |  | POL1_
47 | PC553473988 | žlab kabelový 125/50 mm vč. víka, spojek, kolen, výložníků a uchycení , s integrovanou spojkou | m | 70 |  | 0 |  | 0 |  | 0 | 21 | 0 | 0.00166 | 0.12 | 0 | 0 |  | Vlastní | Indiv | 0 | 0 |  |  |  |  | POL3_
48 | PC210020338 | Žlab kabelový s přísluš., 125/50 mm s víkem, vč.uchycení a výložníků | m | 70 |  | 0 |  | 0 |  | 0 | 21 | 0 | 0 | 0 | 0 | 0 |  | Vlastní | Indiv | 0.64383 | 45.07 |  |  |  |  | POL1_
|  | Včetně kolen, T-kusů, prodlužovacích dílů, spojek apod. | [23 empty] | POP
49 | PC553473989 | žlab kabelový 62/50 mm vč. víka, spojek, kolen, výložníků a uchycení , s integrovanou spojkou | m | 140 |  | 0 |  | 0 |  | 0 | 21 | 0 | 0.00166 | 0.23 | 0 | 0 |  | Vlastní | Indiv | 0 | 0 |  |  |  |  | POL3_
50 | PC210020345 | Žlab kabelový s přísluš., 62/50 mm s víkem, vč.uchycení a výložníků | m | 140 |  | 0 |  | 0 |  | 0 | 21 | 0 | 0 | 0 | 0 | 0 |  | Vlastní | Indiv | 0.64383 | 90.14 |  |  |  |  | POL1_
|  | Včetně kolen, T-kusů, prodlužovacích dílů, spojek apod. | [23 empty] | POP
51 | 211010006RT1 | Osazení hmoždinky do cihelného zdiva, HM 8, včetně dodávky hmoždinky | kus | 400 |  | 0 |  | 0 |  | 0 | 21 | 0 | 0 | 0 | 0 | 0 |  | RTS 19/ I | Indiv | 0.07067 | 28.27 |  |  |  |  | POL1_
Díl: | E.07.01 | ROZVÁDĚČ RMS01 |  |  |  | 0 |  | 0 |  | 0 |  | 0 |  | 0 |  | 0 |  |  |  |  | 0 |  |  |  |  | DIL
52 | PC358914799 | Samostatná rozváděčová , krytí IP54/20, V x Š x H 2000 x 800 x 400 | kus | 3 |  | 0 |  | 0 |  | 0 | 21 | 0 | 0 | 0 | 0 | 0 |  | Vlastní | Indiv | 0 | 0 |  |  |  |  | POL3_
|  | včetně příslušenství, přípojnice, vnitřní propojení, svorky, vývodky, apod | [23 empty] | POP
53 | 35834346T | Páčkový spínač APN-63-3, In 63 A, Ue 230/400 V a.c., 60/220 V d.c., 3-pól, šířka 3 moduly | kus | 1 |  | 0 |  | 0 |  | 0 | 21 | 0 | 0 | 0 | 0 | 0 |  | Vlastní | Indiv | 0 | 0 |  |  |  |  | POL3_
54 | 358938368T | Svodič přepětí SVC-350-3N-MZS, typ 2, In 20 kA, Uc 350 V a.c., Výměnné moduly, se signalizací, varistor | kus | 1 |  | 0 |  | 0 |  | 0 | 21 | 0 | 0 | 0 | 0 | 0 |  | Vlastní | Indiv | 0 | 0 |  |  |  |  | POL3_
Díl: | E.07.2 | ROZVÁDĚČ RMS01.1 (výkres rozváděče) |  |  |  | 0 |  | 0 |  | 0 |  | 0 |  | 0 |  | 0 |  |  |  |  | 14.91 |  |  |  |  | DIL
55 | PC3583544685 | Nástěnná rozvodnice OCEP vč.příslušenství (svorky,vývodky, krytí, vnitřní propojení, apod.), krytí IP55, jednokřídlé dveře, V x Š x H 1200 x 600 x 200 | kus | 1 |  | 0 |  | 0 |  | 0 | 21 | 0 | 0 | 0 | 0 | 0 |  | Vlastní | Indiv | 0 | 0 |  |  |  |  | POL3_
56 | 358938361T | Kombinovaný svodič bleskových proudů a přepětí SJBC-25E-3-MZS, typ 1 + 2, Iimp 25 kA, Uc 350 V a.c., Výměnné moduly, se signalizací, jiskřiště, varistor | kus | 1 |  | 0 |  | 0 |  | 0 | 21 | 0 | 0 | 0 | 0 | 0 |  | Vlastní | Indiv | 0 | 0 |  |  |  |  | POL3_
57 | 35814028T | Signálka s integrovanou LED, zelená, 230V AC | kus | 10 |  | 0 |  | 0 |  | 0 | 21 | 0 | 0 | 0 | 0 | 0 |  | Vlastní | Indiv | 0 | 0 |  |  |  |  | POL12_0
58 | PC358140230 | Signálka s integrovanou LED, žlutá, 230V AC | kus | 2 |  | 0 |  | 0 |  | 0 | 21 | 0 | 0 | 0 | 0 | 0 |  | Vlastní | Indiv | 0 | 0 |  |  |  |  | POL3_
59 | 35814029T | Signálka s integrovanou LED, bílá, 230V AC | kus | 1 |  | 0 |  | 0 |  | 0 | 21 | 0 | 0 | 0 | 0 | 0 |  | Vlastní | Indiv | 0 | 0 |  |  |  |  | POL3_
60 | 35835681T | Kolébkový přepínač MSK-001-102, Ith 16 A, Ue 250 V a.c., 12 V d.c., 1x přepínací kontakt, s mezipolohou | kus | 9 |  | 0 |  | 0 |  | 0 | 21 | 0 | 0 | 0 | 0 | 0 |  | Vlastní | Indiv | 0 | 0 |  |  |  |  | POL3_
61 | 35813320.AR | Ovladač "Nouzové zastavení" kov XB4-BT845 | kus | 1 |  | 0 |  | 0 |  | 0 | 21 | 0 | 0.00013 | 0 | 0 | 0 | SPCM | RTS 19/ I | Indiv | 0 | 0 |  |  |  |  | POL3_
62 | 35838648T | Odpínač válcových pojistek OPV22S-3 Ie 125 A, Ue 690 V, provedení s možností signalizace, pro, válcové pojistkové vložky 22×58, 3-pól. provedení | kus | 2 |  | 0 |  | 0 |  | 0 | 21 | 0 | 0 | 0 | 0 | 0 |  | Vlastní | Indiv | 0 | 0 |  |  |  |  | POL3_
63 | 35824754R | Odpínače pojistkové OPV 14/1 | kus | 3 |  | 0 |  | 0 |  | 0 | 21 | 0 | 0 | 0 | 0 | 0 | SPCM | RTS 15/ II | Indiv | 0 | 0 |  |  |  |  | POL3_
64 | 35824711R | Pojistky válcové PV14 4A gG | kus | 3 |  | 0 |  | 0 |  | 0 | 21 | 0 | 0 | 0 | 0 | 0 | SPCM | RTS 19/ I | Indiv | 0 | 0 |  |  |  |  | POL3_
65 | 35824725R | Pojistky válcové PV22 25A gG | kus | 6 |  | 0 |  | 0 |  | 0 | 21 | 0 | 0 | 0 | 0 | 0 | SPCM | RTS 19/ I | Indiv | 0 | 0 |  |  |  |  | POL3_
66 | 35822106R | Jistič do 63 A 1pólový charakter. B LPN-4B-1 | kus | 3 |  | 0 |  | 0 |  | 0 | 21 | 0 | 0.00015 | 0 | 0 | 0 | SPCM | RTS 16/ I | Indiv | 0 | 0 |  |  |  |  | POL3_
67 | 35833869T | Jistič LPN-6B-1, In 6 A, Ue 230 V a.c., 60 V d.c., charakteristika B, 1-pól, Icn 10 kA | kus | 10 |  | 0 |  | 0 |  | 0 | 21 | 0 | 0 | 0 | 0 | 0 |  | Vlastní | Indiv | 0 | 0 |  |  |  |  | POL3_
68 | 35833957T | Jistič LPN-6B-2, In 6 A, Ue 230/400 V a.c., 60/220 V d.c., charakteristika B, 2-pól, Icn 10 kA | kus | 2 |  | 0 |  | 0 |  | 0 | 21 | 0 | 0 | 0 | 0 | 0 |  | Vlastní | Indiv | 0 | 0 |  |  |  |  | POL3_
69 | 35833871T | Jistič LPN-10B-1, In 10 A, Ue 230 V a.c., 60 V d.c., charakteristika B, 1-pól, Icn 10 kA | kus | 10 |  | 0 |  | 0 |  | 0 | 21 | 0 | 0 | 0 | 0 | 0 |  | Vlastní | Indiv | 0 | 0 |  |  |  |  | POL3_
70 | 35834020T | Jistič LPN-16B-3, In 16 A, Ue 230/400 V a.c., 60/220 V d.c., charakteristika B, 3-pól, Icn 10 kA | kus | 2 |  | 0 |  | 0 |  | 0 | 21 | 0 | 0 | 0 | 0 | 0 |  | Vlastní | Indiv | 0 | 0 |  |  |  |  | POL3_
71 | 35889026.AR | Chránič proudový OFI25/4/030 OFI 40 | kus | 2 |  | 0 |  | 0 |  | 0 | 21 | 0 | 0.00046 | 0 | 0 | 0 | SPCM | RTS 17/ I | Indiv | 0 | 0 |  |  |  |  | POL3_
72 | 35836807T | Proudový chránič OFI-25-4-100AC, In 25 A, Ue 230/400 V a.c., Idn 100 mA, 4-pól, Inc 10 kA, typ AC | kus | 10 |  | 0 |  | 0 |  | 0 | 21 | 0 | 0 | 0 | 0 | 0 |  | Vlastní | Indiv | 0 | 0 |  |  |  |  | POL3_
73 | 35835309T | Pomocný spínač PS-OF-1100, 1x zapínací kontakt, 1x rozpínací kontakt, pro OF.-16-.., OF.-25-.., OF.-40-.., OF.-63-.., OF.-80-.. | kus | 10 |  | 0 |  | 0 |  | 0 | 21 | 0 | 0 | 0 | 0 | 0 |  | Vlastní | Indiv | 0 | 0 |  |  |  |  | POL3_
74 | 35838271T | Proudový chránič s nadproudovou ochranou OLI-6B-1N-030AC, In 6 A, Ue 230 V a.c., charakteristika B, Idn 30 mA, 1+N-pól, Icn 10 kA, typ AC | kus | 4 |  | 0 |  | 0 |  | 0 | 21 | 0 | 0 | 0 | 0 | 0 |  | Vlastní | Indiv | 0 | 0 |  |  |  |  | POL3_
75 | 35838328T | Proudový chránič s nadproudovou ochranou OLI-10B-1N-030AC-G, In 10 A, Ue 230 V a.c., charakteristika B, Idn 30 mA, 1+N-pól, Icn 10 kA, typ AC-G | kus | 1 |  | 0 |  | 0 |  | 0 | 21 | 0 | 0 | 0 | 0 | 0 |  | Vlastní | Indiv | 0 | 0 |  |  |  |  | POL3_
76 | 35838463T | Spouštěč motoru SM253-4, 1,5 kW / 400 V / 50 Hz, In 4 A, rozsah nastavení 2,8 - 4 A, velikost 25 | kus | 2 |  | 0 |  | 0 |  | 0 | 21 | 0 | 0 | 0 | 0 | 0 |  | Vlastní | Indiv | 0 | 0 |  |  |  |  | POL3_
77 | 35837903T | Spouštěč motoru SM123-0,63, 0,18 kW / 400 V / 50 Hz, In 0,63 A, rozsah nastavení 0,45 - 0,63 A, velikost 12 | kus | 4 |  | 0 |  | 0 |  | 0 | 21 | 0 | 0 | 0 | 0 | 0 |  | Vlastní | Indiv | 0 | 0 |  |  |  |  | POL3_
78 | 35837904T | Spouštěč motoru SM123-1, 0,25 kW / 400 V / 50 Hz, In 1 A, rozsah nastavení 0,7 - 1 A, velikost 12 | kus | 2 |  | 0 |  | 0 |  | 0 | 21 | 0 | 0 | 0 | 0 | 0 |  | Vlastní | Indiv | 0 | 0 |  |  |  |  | POL3_
79 | 35837927T | Spínač PS-SM-B11, 1x zapínací kontakt, 1x rozpínací kontakt, pro SM12, SM25, SM50, SM100, boční montáž | kus | 10 |  | 0 |  | 0 |  | 0 | 21 | 0 | 0 | 0 | 0 | 0 |  | Vlastní | Indiv | 0 | 0 |  |  |  |  | POL3_
80 | 35837888T | Spínač PS-ST12X-C11, 1x zapínací kontakt, 1x rozpínací kontakt, pro ST12, čelní montáž | kus | 10 |  | 0 |  | 0 |  | 0 | 21 | 0 | 0 | 0 | 0 | 0 |  | Vlastní | Indiv | 0 | 0 |  |  |  |  | POL3_
81 | PC358257123 | PT-relé 230VAC 6A 4-pólové | kus | 1 |  | 0 |  | 0 |  | 0 | 21 | 0 | 0.00012 | 0 | 0 | 0 |  | Vlastní | Indiv | 0 | 0 |  |  |  |  | POL12_0
82 | 35835681T | Kolébkový přepínač MSK-001-102, Ith 16 A, Ue 250 V a.c., 12 V d.c., 1x přepínací kontakt, s mezipolohou | kus | 10 |  | 0 |  | 0 |  | 0 | 21 | 0 | 0 | 0 | 0 | 0 |  | Vlastní | Indiv | 0 | 0 |  |  |  |  | POL3_
83 | PC358939110354 | relé 4PK/6A/24V, ovládací napětí 24/200 ÷ 240 V a.c., 24 V d.c. | kus | 6 |  | 0 |  | 0 |  | 0 | 21 | 0 | 0 | 0 | 0 | 0 |  | Vlastní | Indiv | 0 | 0 |  |  |  |  | POL3_
84 | PC37421101205 | Transformátor 230/24V, 100VA | kus | 1 |  | 0 |  | 0 |  | 0 | 21 | 0 | 0.00055 | 0 | 0 | 0 |  | Vlastní | Indiv | 0 | 0 |  |  |  |  | POL12_0
85 | PC37421101206 | Transformátor 230/12V, 100VA | kus | 1 |  | 0 |  | 0 |  | 0 | 21 | 0 | 0.00055 | 0 | 0 | 0 |  | Vlastní | Indiv | 0 | 0 |  |  |  |  | POL3_
86 | PC360190088 | Montáž nástěnného rozvaděče | kus | 1 |  | 0 |  | 0 |  | 0 | 21 | 0 | 0 | 0 | 0 | 0 |  | Vlastní | Indiv | 0 | 0 |  |  |  |  | POL12_1
87 | PC358455225 | GSM Hlásič pro zasílání SMS, vč. napáj.zdroje 12 V DC, 4x vstup, bez SIM karty , ( SIM dodávkou provozovatele) | sada | 1 |  | 0 |  | 0 |  | 0 | 21 | 0 | 0 | 0 | 0 | 0 |  | Vlastní | Indiv | 0 | 0 |  |  |  |  | POL3_
88 | PC35834378 | Páčkový spínač 32-3 VČ. v.c. a POM. KONTAKTŮ 1/1, In 32 A, Ue 230/400 V a.c., 60/220 V d.c, 3-pól, šířka 3 moduly | kus | 1 |  | 0 |  | 0 |  | 0 | 21 | 0 | 0 | 0 | 0 | 0 |  | Vlastní | Indiv | 0 | 0 |  |  |  |  | POL3_
89 | PC210122356 | Mtž svodič blesk nn 1st 1pól -35kA | kus | 3 |  | 0 |  | 0 |  | 0 | 21 | 0 | 0 | 0 | 0 | 0 |  | Vlastní | Indiv | 0 | 0 |  |  |  |  | POL1_
90 | PC210120528 | Mtž jistič nn 3pól -63A ve skříni | kus | 1 |  | 0 |  | 0 |  | 0 | 21 | 0 | 0 | 0 | 0 | 0 |  | Vlastní | Indiv | 0 | 0 |  |  |  |  | POL1_
91 | PC210120598 | Mtž jistič nn 1pól -25A ve skříni | kus | 22 |  | 0 |  | 0 |  | 0 | 21 | 0 | 0 | 0 | 0 | 0 |  | Vlastní | Indiv | 0 | 0 |  |  |  |  | POL1_
92 | 210120823R00 | Chránič proudový čtyřpólový do 40 A | kus | 8 |  | 0 |  | 0 |  | 0 | 21 | 0 | 0 | 0 | 0 | 0 |  | RTS 19/ I | Indiv | 0.62 | 4.96 |  |  |  |  | POL1_
93 | 210120803R00 | Chránič proudový dvoupólový do 40 A | kus | 7 |  | 0 |  | 0 |  | 0 | 21 | 0 | 0 | 0 | 0 | 0 |  | RTS 19/ I | Indiv | 0.35 | 2.45 |  |  |  |  | POL1_
94 | 210130003R00 | Stykač vzduchový vestavný SU 130 40 A 3póly | kus | 8 |  | 0 |  | 0 |  | 0 | 21 | 0 | 0 | 0 | 0 | 0 |  | RTS 19/ I | Indiv | 0.73783 | 5.9 |  |  |  |  | POL1_
95 | 210290761R00 | Montáž spouštěče do 15 kW | kus | 8 |  | 0 |  | 0 |  | 0 | 21 | 0 | 0 | 0 | 0 | 0 |  | RTS 19/ I | Indiv | 0.2 | 1.6 |  |  |  |  | POL1_
Díl: | E.07.3 | OVLÁDACÍ SKŘÍŇKA 02MS02 |  |  |  | 0 |  | 0 |  | 0 |  | 0 |  | 0 |  | 0 |  |  |  |  | 0 |  |  |  |  | DIL
96 | 358939331T | Rozvodnice RZB-3N72-B pro zapuštěnou montáž, neprůhledné dveře, počet řad 3, počet modulů v řadě 24,, krytí IP44, PE+N, barva RAL9016, materiál : ocel-plech | kus | 1 |  | 0 |  | 0 |  | 0 | 21 | 0 | 0 | 0 | 0 | 0 |  | Vlastní | Indiv | 0 | 0 |  |  |  |  | POL3_
97 | 35813328.AR | Ovladač otočný kov XB4-BD33, 3 pevné | kus | 20 |  | 0 |  | 0 |  | 0 | 21 | 0 | 0.0001 | 0 | 0 | 0 | SPCM | RTS 19/ I | Indiv | 0 | 0 |  |  |  |  | POL3_
98 | 35814028T | Signálka s integrovanou LED, zelená, 230V AC | kus | 20 |  | 0 |  | 0 |  | 0 | 21 | 0 | 0 | 0 | 0 | 0 |  | Vlastní | Indiv | 0 | 0 |  |  |  |  | POL12_0
Díl: | E.07.01 | ROZVÁDĚČ RMS01 |  |  |  | 0 |  | 0 |  | 0 |  | 0 |  | 0 |  | 0 |  |  |  |  | 26.84 |  |  |  |  | DIL
99 | 35820206T | Jistič BC160NT305-125-D 3-pól, In 125 A, Icu 25 kA, charakteristika distribuční D, nastavení Ir 100, - 125 A, Cu/Al kabely 2,5 - 95 mm2 | kus | 1 |  | 0 |  | 0 |  | 0 | 21 | 0 | 0 | 0 | 0 | 0 |  | Vlastní | Indiv | 0 | 0 |  |  |  |  | POL3_
100 | 35820235T | Napěťová spoušť SV-BC-X230, 230, 400 V a.c./220 V d.c. , pro BC160 | kus | 1 |  | 0 |  | 0 |  | 0 | 21 | 0 | 0 | 0 | 0 | 0 |  | Vlastní | Indiv | 0 | 0 |  |  |  |  | POL3_
101 | 35820236T | Připojovací sada CS-BC-A021, zadní přívod, Cu/Al pasy / kabelová oka, 3 ks, pro BC160 | kus | 2 |  | 0 |  | 0 |  | 0 | 21 | 0 | 0 | 0 | 0 | 0 |  | Vlastní | Indiv | 0 | 0 |  |  |  |  | POL3_
102 | 35820227T | Pomocný spínač PS-BC-0010, 1x CO, 60 - 250 V a.c./d.c. , pro BC160 | kus | 2 |  | 0 |  | 0 |  | 0 | 21 | 0 | 0 | 0 | 0 | 0 |  | Vlastní | Indiv | 0 | 0 |  |  |  |  | POL3_
103 | 35824725R | Pojistky válcové PV22 25A gG | kus | 12 |  | 0 |  | 0 |  | 0 | 21 | 0 | 0 | 0 | 0 | 0 | SPCM | RTS 19/ I | Indiv | 0 | 0 |  |  |  |  | POL3_
104 | 35814028T | Signálka s integrovanou LED, zelená, 230V AC | kus | 30 |  | 0 |  | 0 |  | 0 | 21 | 0 | 0 | 0 | 0 | 0 |  | Vlastní | Indiv | 0 | 0 |  |  |  |  | POL3_
105 | PC358140230 | Signálka s integrovanou LED, žlutá, 230V AC | kus | 18 |  | 0 |  | 0 |  | 0 | 21 | 0 | 0 | 0 | 0 | 0 |  | Vlastní | Indiv | 0 | 0 |  |  |  |  | POL3_
106 | 35814029T | Signálka s integrovanou LED, bílá, 230V AC | kus | 31 |  | 0 |  | 0 |  | 0 | 21 | 0 | 0 | 0 | 0 | 0 |  | Vlastní | Indiv | 0 | 0 |  |  |  |  | POL3_
107 | 35835681T | Kolébkový přepínač MSK-001-102, Ith 16 A, Ue 250 V a.c., 12 V d.c., 1x přepínací kontakt, s mezipolohou | kus | 28 |  | 0 |  | 0 |  | 0 | 21 | 0 | 0 | 0 | 0 | 0 |  | Vlastní | Indiv | 0 | 0 |  |  |  |  | POL3_
108 | 35813320.AR | Ovladač "Nouzové zastavení" kov XB4-BT845 | kus | 1 |  | 0 |  | 0 |  | 0 | 21 | 0 | 0.00013 | 0 | 0 | 0 | SPCM | RTS 19/ I | Indiv | 0 | 0 |  |  |  |  | POL3_
109 | 35838648T | Odpínač válcových pojistek OPV22S-3 Ie 125 A, Ue 690 V, provedení s možností signalizace, pro, válcové pojistkové vložky 22×58, 3-pól. provedení | kus | 8 |  | 0 |  | 0 |  | 0 | 21 | 0 | 0 | 0 | 0 | 0 |  | Vlastní | Indiv | 0 | 0 |  |  |  |  | POL3_
110 | 35824754R | Odpínače pojistkové OPV 14/1 | kus | 3 |  | 0 |  | 0 |  | 0 | 21 | 0 | 0 | 0 | 0 | 0 | SPCM | RTS 15/ II | Indiv | 0 | 0 |  |  |  |  | POL3_
111 | 35838822T | Odpínač válcových pojistek OPV10S-3 Ie 32 A, Ue 690 V, provedení s možností signalizace, pro válcové, pojistkové vložky 10×38, 3-pól. provedení | kus | 8 |  | 0 |  | 0 |  | 0 | 21 | 0 | 0 | 0 | 0 | 0 |  | Vlastní | Indiv | 0 | 0 |  |  |  |  | POL3_
112 | 35896699T | Pojistková vložka PV10 10A gG, Un 500 V a.c./250 V d.c., velikost 10×38, gG - charakteristika pro všeobecné použití, Cd/Pb free | kus | 8 |  | 0 |  | 0 |  | 0 | 21 | 0 | 0 | 0 | 0 | 0 |  | Vlastní | Indiv | 0 | 0 |  |  |  |  | POL3_
113 | 35824711R | Pojistky válcové PV14 4A gG | kus | 3 |  | 0 |  | 0 |  | 0 | 21 | 0 | 0 | 0 | 0 | 0 | SPCM | RTS 19/ I | Indiv | 0 | 0 |  |  |  |  | POL3_
114 | 35824729R | Pojistky válcové PV22 63A gG | kus | 3 |  | 0 |  | 0 |  | 0 | 21 | 0 | 0 | 0 | 0 | 0 | SPCM | RTS 19/ I | Indiv | 0 | 0 |  |  |  |  | POL3_
115 | 35824729R1 | Pojistky válcové PV125 63A gG | kus | 3 |  | 0 |  | 0 |  | 0 | 21 | 0 | 0 | 0 | 0 | 0 |  | Vlastní | Indiv | 0 | 0 |  |  |  |  | POL3_
116 | 35833868T | Jistič LPN-4B-1, In 4 A, Ue 230 V a.c., 60 V d.c., charakteristika B, 1-pól, Icn 10 kA | kus | 6 |  | 0 |  | 0 |  | 0 | 21 | 0 | 0 | 0 | 0 | 0 |  | Vlastní | Indiv | 0 | 0 |  |  |  |  | POL3_
117 | 35833869T | Jistič LPN-6B-1, In 6 A, Ue 230 V a.c., 60 V d.c., charakteristika B, 1-pól, Icn 10 kA | kus | 19 |  | 0 |  | 0 |  | 0 | 21 | 0 | 0 | 0 | 0 | 0 |  | Vlastní | Indiv | 0 | 0 |  |  |  |  | POL3_
118 | 35833892T | Jistič LPN-10C-1, In 10 A, Ue 230 V a.c., 60 V d.c., charakteristika C, 1-pól, Icn 10 kA | kus | 4 |  | 0 |  | 0 |  | 0 | 21 | 0 | 0 | 0 | 0 | 0 |  | Vlastní | Indiv | 0 | 0 |  |  |  |  | POL3_
119 | 35834039T | Jistič LPN-10C-3, In 10 A, Ue 230/400 V a.c., 60/220 V d.c., charakteristika C, 3-pól, Icn 10 kA | kus | 4 |  | 0 |  | 0 |  | 0 | 21 | 0 | 0 | 0 | 0 | 0 |  | Vlastní | Indiv | 0 | 0 |  |  |  |  | POL3_
120 | 35834041T | Jistič LPN-16C-3, In 16 A, Ue 230/400 V a.c., 60/220 V d.c., charakteristika C, 3-pól, Icn 10 kA | kus | 2 |  | 0 |  | 0 |  | 0 | 21 | 0 | 0 | 0 | 0 | 0 |  | Vlastní | Indiv | 0 | 0 |  |  |  |  | POL3_
121 | 35834041T | Jistič LPN-16C-3, In 16 A, Ue 230/400 V a.c., 60/220 V d.c., charakteristika C, 3-pól, Icn 10 kA | kus | 5 |  | 0 |  | 0 |  | 0 | 21 | 0 | 0 | 0 | 0 | 0 |  | Vlastní | Indiv | 0 | 0 |  |  |  |  | POL3_
122 | 35833873T | Jistič LPN-16B-1, In 16 A, Ue 230 V a.c., 60 V d.c., charakteristika B, 1-pól, Icn 10 kA | kus | 8 |  | 0 |  | 0 |  | 0 | 21 | 0 | 0 | 0 | 0 | 0 |  | Vlastní | Indiv | 0 | 0 |  |  |  |  | POL3_
123 | 35822002317R | Jistič do 80 A 3 pól. charakterist. B, LTN-40B-3 | kus | 1 |  | 0 |  | 0 |  | 0 | 21 | 0 | 0.0005 | 0 | 0 | 0 | SPCM | RTS 19/ I | Indiv | 0 | 0 |  |  |  |  | POL3_
124 | 35834022T | Jistič LPN-25B-3, In 25 A, Ue 230/400 V a.c., 60/220 V d.c., charakteristika B, 3-pól, Icn 10 kA | kus | 1 |  | 0 |  | 0 |  | 0 | 21 | 0 | 0 | 0 | 0 | 0 |  | Vlastní | Indiv | 0 | 0 |  |  |  |  | POL3_
125 | 35834021T | Jistič LPN-20B-3, In 20 A, Ue 230/400 V a.c., 60/220 V d.c., charakteristika B, 3-pól, Icn 10 kA | kus | 1 |  | 0 |  | 0 |  | 0 | 21 | 0 | 0 | 0 | 0 | 0 |  | Vlastní | Indiv | 0 | 0 |  |  |  |  | POL3_
126 | 35836807T | Proudový chránič OFI-25-4-100AC, In 25 A, Ue 230/400 V a.c., Idn 100 mA, 4-pól, Inc 10 kA, typ AC | kus | 20 |  | 0 |  | 0 |  | 0 | 21 | 0 | 0 | 0 | 0 | 0 |  | Vlastní | Indiv | 0 | 0 |  |  |  |  | POL3_
127 | 35835275T | Proudový chránič OFI-25-2-100A, In 25 A, Ue 230 V a.c., Idn 100 mA, 2-pól, Inc 10 kA, typ A | kus | 4 |  | 0 |  | 0 |  | 0 | 21 | 0 | 0 | 0 | 0 | 0 |  | Vlastní | Indiv | 0 | 0 |  |  |  |  | POL3_
128 | 35835309T | Pomocný spínač PS-OF-1100, 1x zapínací kontakt, 1x rozpínací kontakt, pro OF.-16-.., OF.-25-.., OF.-40-.., OF.-63-.., OF.-80-.. | kus | 22 |  | 0 |  | 0 |  | 0 | 21 | 0 | 0 | 0 | 0 | 0 |  | Vlastní | Indiv | 0 | 0 |  |  |  |  | POL3_
129 | 35838271T | Proudový chránič s nadproudovou ochranou OLI-6B-1N-030AC, In 6 A, Ue 230 V a.c., charakteristika B, Idn 30 mA, 1+N-pól, Icn 10 kA, typ AC | kus | 5 |  | 0 |  | 0 |  | 0 | 21 | 0 | 0 | 0 | 0 | 0 |  | Vlastní | Indiv | 0 | 0 |  |  |  |  | POL3_
130 | 35838328T | Proudový chránič s nadproudovou ochranou OLI-10B-1N-030AC-G, In 10 A, Ue 230 V a.c., charakteristika B, Idn 30 mA, 1+N-pól, Icn 10 kA, typ AC-G | kus | 6 |  | 0 |  | 0 |  | 0 | 21 | 0 | 0 | 0 | 0 | 0 |  | Vlastní | Indiv | 0 | 0 |  |  |  |  | POL3_
131 | 35838463T | Spouštěč motoru SM253-4, 1,5 kW / 400 V / 50 Hz, In 4 A, rozsah nastavení 2,8 - 4 A, velikost 25 | kus | 5 |  | 0 |  | 0 |  | 0 | 21 | 0 | 0 | 0 | 0 | 0 |  | Vlastní | Indiv | 0 | 0 |  |  |  |  | POL3_
132 | 35837908T | Spouštěč motoru SM123-6,3, 2,2 kW / 400 V / 50 Hz, In 6,3 A, rozsah nastavení 4,5 - 6,3 A, velikost 12 | kus | 7 |  | 0 |  | 0 |  | 0 | 21 | 0 | 0 | 0 | 0 | 0 |  | Vlastní | Indiv | 0 | 0 |  |  |  |  | POL3_
133 | 35837915T | Spouštěč motoru SM253-25, 11 kW / 400 V / 50 Hz, In 25 A, rozsah nastavení 20 - 25 A, velikost 25 | kus | 3 |  | 0 |  | 0 |  | 0 | 21 | 0 | 0 | 0 | 0 | 0 |  | Vlastní | Indiv | 0 | 0 |  |  |  |  | POL3_
134 | 35837913T | Spouštěč motoru SM253-16, 7,5 kW / 400 V / 50 Hz, In 16 A, rozsah nastavení 11 - 16 A, velikost 25 | kus | 2 |  | 0 |  | 0 |  | 0 | 21 | 0 | 0 | 0 | 0 | 0 |  | Vlastní | Indiv | 0 | 0 |  |  |  |  | POL3_
135 | 35837927T | Spínač PS-SM-B11, 1x zapínací kontakt, 1x rozpínací kontakt, pro SM12, SM25, SM50, SM100, boční montáž | kus | 16 |  | 0 |  | 0 |  | 0 | 21 | 0 | 0 | 0 | 0 | 0 |  | Vlastní | Indiv | 0 | 0 |  |  |  |  | POL3_
136 | 35837869T | Stykač ST253-25-A230, 11 kW / 400 V / 50 Hz / AC-3, Ie 25 A / AC-3, Uc 230 V a.c., velikost 25 | kus | 2 |  | 0 |  | 0 |  | 0 | 21 | 0 | 0 | 0 | 0 | 0 |  | Vlastní | Indiv | 0 | 0 |  |  |  |  | POL3_
137 | 35837861T | Stykač ST123-7-A230-10, 3 kW / 400 V / 50 Hz / AC-3, Ie 7 A / AC-3, Uc 230 V a.c., 1x zapínací kontakt, velikost 12 | kus | 15 |  | 0 |  | 0 |  | 0 | 21 | 0 | 0 | 0 | 0 | 0 |  | Vlastní | Indiv | 0 | 0 |  |  |  |  | POL3_
138 | 35837866T | Stykač ST253-17-A024, 7,5 kW / 400 V / 50 Hz / AC-3, Ie 17 A / AC-3, Uc 24 V a.c., velikost 25 | kus | 2 |  | 0 |  | 0 |  | 0 | 21 | 0 | 0 | 0 | 0 | 0 |  | Vlastní | Indiv | 0 | 0 |  |  |  |  | POL3_
139 | 35836615T | Instalační stykač RSI-20-11-A024, Ith 20 A, Uc 24 V a.c., 1x zapínací kontakt, 1x rozpínací kontakt | kus | 8 |  | 0 |  | 0 |  | 0 | 21 | 0 | 0 | 0 | 0 | 0 |  | Vlastní | Indiv | 0 | 0 |  |  |  |  | POL3_
140 | 35837888T | Spínač PS-ST12X-C11, 1x zapínací kontakt, 1x rozpínací kontakt, pro ST12, čelní montáž | kus | 25 |  | 0 |  | 0 |  | 0 | 21 | 0 | 0 | 0 | 0 | 0 |  | Vlastní | Indiv | 0 | 0 |  |  |  |  | POL3_
141 | PC358996362 | frekvenční měnič 15 kW | kus | 2 |  | 0 |  | 0 |  | 0 | 21 | 0 | 0 | 0 | 0 | 0 |  | Vlastní | Indiv | 0 | 0 |  |  |  |  | POL3_
142 | PC325354523 | frekvenční měnič 4 kW | kus | 8 |  | 0 |  | 0 |  | 0 | 21 | 0 | 0 | 0 | 0 | 0 |  | Vlastní | Indiv | 0 | 0 |  |  |  |  | POL3_
143 | PC3253545234 | frekvenční měnič 7,5 kW | kus | 2 |  | 0 |  | 0 |  | 0 | 21 | 0 | 0 | 0 | 0 | 0 |  | Vlastní | Indiv | 0 | 0 |  |  |  |  | POL3_
144 | PC358257123 | PT-relé 230VAC 6A 4-pólové | kus | 25 |  | 0 |  | 0 |  | 0 | 21 | 0 | 0.00012 | 0 | 0 | 0 |  | Vlastní | Indiv | 0 | 0 |  |  |  |  | POL3_
145 | PC358939110354 | relé 4PK/6A/24V, ovládací napětí 24/200 ÷ 240 V a.c., 24 V d.c. | kus | 25 |  | 0 |  | 0 |  | 0 | 21 | 0 | 0 | 0 | 0 | 0 |  | Vlastní | Indiv | 0 | 0 |  |  |  |  | POL3_
146 | 35835568T | Multifunkční časové relé MCR-08-001-A230, In 8 A, Un 230 V a.c., 1x přepínací kontakt, počet funkcí 16 | kus | 3 |  | 0 |  | 0 |  | 0 | 21 | 0 | 0 | 0 | 0 | 0 |  | Vlastní | Indiv | 0 | 0 |  |  |  |  | POL3_
147 | PC37421101205 | Transformátor 230/24V, 100VA | kus | 4 |  | 0 |  | 0 |  | 0 | 21 | 0 | 0.00055 | 0 | 0 | 0 |  | Vlastní | Indiv | 0 | 0 |  |  |  |  | POL3_
148 | PC360190088 | Montáž rozvaděče | kus | 1 |  | 0 |  | 0 |  | 0 | 21 | 0 | 0 | 0 | 0 | 0 |  | Vlastní | Indiv | 0 | 0 |  |  |  |  | POL1_
149 | 35835675T | Impulzní relé MIR-16-001-A230, In 16 A, In 16 A, Un 230 V a.c., Un 230 V a.c., 1x přepínací kontakt, 1 x přepínací kontakt | kus | 4 |  | 0 |  | 0 |  | 0 | 21 | 0 | 0 | 0 | 0 | 0 |  | Vlastní | Indiv | 0 | 0 |  |  |  |  | POL3_
150 | 35836881T | Digitální spínací hodiny MAR-16-001-A230, In 16 A, Uc 230 V a.c., 1x přepínací kontakt, týdenní program, 1 kanál | kus | 1 |  | 0 |  | 0 |  | 0 | 21 | 0 | 0 | 0 | 0 | 0 |  | Vlastní | Indiv | 0 | 0 |  |  |  |  | POL3_
|  | včetně soumrakového čidla | [23 empty] | POP
151 | PC257736688 | Snímač hladiny MAVE 2-S2 včetně sond, dodávka a montáž | kus | 4 |  | 0 |  | 0 |  | 0 | 21 | 0 | 0 | 0 | 0 | 0 |  | Vlastní | Indiv | 0 | 0 |  |  |  |  | POL3_
152 | PC210122356 | Mtž svodič blesk nn 1st 1pól -35kA | kus | 3 |  | 0 |  | 0 |  | 0 | 21 | 0 | 0 | 0 | 0 | 0 |  | Vlastní | Indiv | 0 | 0 |  |  |  |  | POL1_
153 | PC210120528 | Mtž jistič nn 3pól -63A ve skříni | kus | 1 |  | 0 |  | 0 |  | 0 | 21 | 0 | 0 | 0 | 0 | 0 |  | Vlastní | Indiv | 0 | 0 |  |  |  |  | POL1_
154 | PC210120598 | Mtž jistič nn 1pól -25A ve skříni | kus | 22 |  | 0 |  | 0 |  | 0 | 21 | 0 | 0 | 0 | 0 | 0 |  | Vlastní | Indiv | 0 | 0 |  |  |  |  | POL1_
155 | 210120823R00 | Chránič proudový čtyřpólový do 40 A | kus | 8 |  | 0 |  | 0 |  | 0 | 21 | 0 | 0 | 0 | 0 | 0 |  | RTS 19/ I | Indiv | 0.62 | 4.96 |  |  |  |  | POL1_
156 | 210120803R00 | Chránič proudový dvoupólový do 40 A | kus | 7 |  | 0 |  | 0 |  | 0 | 21 | 0 | 0 | 0 | 0 | 0 |  | RTS 19/ I | Indiv | 0.35 | 2.45 |  |  |  |  | POL1_
157 | 210130003R00 | Stykač vzduchový vestavný SU 130 40 A 3póly | kus | 22 |  | 0 |  | 0 |  | 0 | 21 | 0 | 0 | 0 | 0 | 0 |  | RTS 19/ I | Indiv | 0.73783 | 16.23 |  |  |  |  | POL1_
158 | 210290761R00 | Montáž spouštěče do 15 kW | kus | 16 |  | 0 |  | 0 |  | 0 | 21 | 0 | 0 | 0 | 0 | 0 |  | RTS 19/ I | Indiv | 0.2 | 3.2 |  |  |  |  | POL1_
159 | 35838329T | Proudový chránič s nadproudovou ochranou OLI-16B-1N-030AC-G, In 16 A, Ue 230 V a.c., charakteristika B, Idn 30 mA, 1+N-pól, Icn 10 kA, typ AC-G | kus | 6 |  | 0 |  | 0 |  | 0 | 21 | 0 | 0 | 0 | 0 | 0 |  | Vlastní | Indiv | 0 | 0 |  |  |  |  | POL3_
160 | 35836615T | Instalační stykač RSI-20-11-A024, Ith 20 A, Uc 24 V a.c., 1x zapínací kontakt, 1x rozpínací kontakt | kus | 8 |  | 0 |  | 0 |  | 0 | 21 | 0 | 0 | 0 | 0 | 0 |  | Vlastní | Indiv | 0 | 0 |  |  |  |  | POL3_
Díl: | E.08 | REVIZE A HZS |  |  |  | 0 |  | 0 |  | 0 |  | 0 |  | 0 |  | 0 |  |  |  |  | 175 |  |  |  |  | DIL
161 | 905 R01 | Hzs-revize provoz.souboru a st.obj., Revize | h | 35 |  | 0 |  | 0 |  | 0 | 21 | 0 | 0 | 0 | 0 | 0 |  | RTS 19/ I | Indiv | 1 | 35 |  |  |  |  | POL1_
162 | PC905122 R01 | Stavební výpomoci | h | 100 |  | 0 |  | 0 |  | 0 | 21 | 0 | 0 | 0 | 0 | 0 |  | Vlastní | Indiv | 1 | 100 |  |  |  |  | POL1_
163 | PC905123 R01 | úprava stávajícího rozváděče včetně jističe 3x160A | h | 40 |  | 0 |  | 0 |  | 0 | 21 | 0 | 0 | 0 | 0 | 0 |  | Vlastní | Indiv | 1 | 40 |  |  |  |  | POL1_
Díl: | E.01 | KABELY A VODIČE (PŮDORYSY A ROZVÁDĚČE ) |  |  |  | 0 |  | 0 |  | 0 |  | 0 |  | 0.15 |  | 0 |  |  |  |  | 14.38 |  |  |  |  | DIL
164 | PC210810078 | Kabel CYKY-m 750 V 19 x 1,5 mm2 pevně uložený, včetně dodávky kabelu | m | 230 |  | 0 |  | 0 |  | 0 | 21 | 0 | 0.00064 | 0.15 | 0 | 0 |  | Vlastní | Indiv | 0.06251 | 14.38 |  |  |  |  | POL1_
[24 empty] | 15 | 21
| Celkem |  |  |  |  | 0 | [17 empty] | 0 | 0 | SUM
Poznámky uchazeče k zadání
POPUZIV
END
Note on S6: Jedná se o informaci, zda se jedná o položku, která je do rozpočtu zadána z cenové soustavy RTS, nebo vlastní.
Note on T6: Jedná se o název CÚ, která je zadána u položky rozpočtu

## SO 01 D1.11 Pol
Položkový rozpočet | [25 empty] | #TypZaznamu#
S: | 10875-003-000_3 | REKONSTRUKCE MĚSTSKÉHO KOUPALIŠTĚ | [23 empty] | STA
O: | SO 01 | VENKOVNÍ BAZÉNY, JÍMKA, TOBOGÁN | [20 empty] | STA |  |  | OBJ
R: | D1.11 | Bazénová technologie | [23 empty] | ROZ
P.č. | Číslo položky | Název položky | MJ | množství | cena / MJ | Celkem | Dodávka | Dodávka celk. | Montáž | Montáž celk. | DPH | cena s DPH | hmotnost / MJ | hmotnost celk.(t) | dem. hmotnost / MJ | dem. hmotnost celk.(t) | Ceník | Cen. soustava / platnost | Cenová úroveň | Nhod / MJ | Nhod celk. | Dodavatel
Díl: | M58 | Bazénová technologie |  |  |  | 0 |  | 0 |  | 0 |  | 0 |  | 0 |  | 0 |  |  |  |  | 0 |  |  |  |  | DIL
1 | R_3031392 | Bazénová technologie D+M, viz samostatný rozpočet | soubor | 1 |  | 0 |  | 0 |  | 0 | 21 | 0 | 0 | 0 | 0 | 0 |  | Vlastní | Indiv | 0 | 0 |  |  |  |  | POL1_
[24 empty] | 15 | 21
| Celkem |  |  |  |  | 0 | [17 empty] | 0 | 0 | SUM
Poznámky uchazeče k zadání
POPUZIV
END
Note on S6: Jedná se o informaci, zda se jedná o položku, která je do rozpočtu zadána z cenové soustavy RTS, nebo vlastní.
Note on T6: Jedná se o název CÚ, která je zadána u položky rozpočtu

## SO 01 D1.12 Pol
Položkový rozpočet | [25 empty] | #TypZaznamu#
S: | 10875-003-000_3 | REKONSTRUKCE MĚSTSKÉHO KOUPALIŠTĚ | [23 empty] | STA
O: | SO 01 | VENKOVNÍ BAZÉNY, JÍMKA, TOBOGÁN | [20 empty] | STA |  |  | OBJ
R: | D1.12 | Nerezové bazény | [23 empty] | ROZ
P.č. | Číslo položky | Název položky | MJ | množství | cena / MJ | Celkem | Dodávka | Dodávka celk. | Montáž | Montáž celk. | DPH | cena s DPH | hmotnost / MJ | hmotnost celk.(t) | dem. hmotnost / MJ | dem. hmotnost celk.(t) | Ceník | Cen. soustava / platnost | Cenová úroveň | Nhod / MJ | Nhod celk. | Dodavatel
Díl: | M57 | Bazény a atrakce |  |  |  | 0 |  | 0 |  | 0 |  | 0 |  | 0 |  | 0 |  |  |  |  | 0 |  |  |  |  | DIL
1 | R_3031391 | Bazény a atrakce D+M, viz samostatný rozpočet | soubor | 1 |  | 0 |  | 0 |  | 0 | 21 | 0 | 0 | 0 | 0 | 0 |  | Vlastní | Indiv | 0 | 0 |  |  |  |  | POL1_
[24 empty] | 15 | 21
| Celkem |  |  |  |  | 0 | [17 empty] | 0 | 0 | SUM
Poznámky uchazeče k zadání
POPUZIV
END
Note on S6: Jedná se o informaci, zda se jedná o položku, která je do rozpočtu zadána z cenové soustavy RTS, nebo vlastní.
Note on T6: Jedná se o název CÚ, která je zadána u položky rozpočtu

## SO 02 D2.01 Pol
Položkový rozpočet | [25 empty] | #TypZaznamu#
S: | 10875-003-000_3 | REKONSTRUKCE MĚSTSKÉHO KOUPALIŠTĚ | [23 empty] | STA
O: | SO 02 | Technologický objekt | [20 empty] | STA |  |  | OBJ
R: | D2.01 | Architektonicko-stavební řešení | [23 empty] | ROZ
P.č. | Číslo položky | Název položky | MJ | množství | cena / MJ | Celkem | Dodávka | Dodávka celk. | Montáž | Montáž celk. | DPH | cena s DPH | hmotnost / MJ | hmotnost celk.(t) | dem. hmotnost / MJ | dem. hmotnost celk.(t) | Ceník | Cen. soustava / platnost | Cenová úroveň | Nhod / MJ | Nhod celk. | Dodavatel
Díl: | 1 | Zemní práce |  |  |  | 0 |  | 0 |  | 0 |  | 0 |  | 0 |  | 48.96 |  |  |  |  | 108.6 |  |  |  |  | DIL
1 | 113106241R00 | Rozebrání ploch komunikací ze silničních panelů | m2 | 120 |  | 0 |  | 0 |  | 0 | 21 | 0 | 0 | 0 | 0.408 | 48.96 |  | RTS 19/ I | Indiv | 0.062 | 7.44 |  |  |  |  | POL1_
|  | 15*8 |  | 120 | [21 empty] | VV | 0
2 | 130901121RT1 | Bourání konstrukcí z betonu prostého ve vykopávk., pneumatickým kladivem | m3 | 0.972 |  | 0 |  | 0 |  | 0 | 21 | 0 | 0 | 0 | 0 | 0 |  | RTS 19/ I | Indiv | 18.216 | 17.71 |  |  |  |  | POL1_
|  | patky oplocení: : 0,3*0,3*0,6*18 |  | 0.97 | [21 empty] | VV | 0
3 | 131201111R00 | Hloubení nezapaž. jam hor.3 do 100 m3, STROJNĚ | m3 | 95.3573 |  | 0 |  | 0 |  | 0 | 21 | 0 | 0 | 0 | 0 | 0 |  | RTS 19/ I | Indiv | 0.12 | 11.44 |  |  |  |  | POL1_
|  | výkop na úroveň -1,800 m: : 13,85*7,65*0,9 |  | 95.36 | [21 empty] | VV | 0
4 | 131201119R00 | Příplatek za lepivost - hloubení nezap.jam v hor.3 | m3 | 95.3573 |  | 0 |  | 0 |  | 0 | 21 | 0 | 0 | 0 | 0 | 0 |  | RTS 19/ I | Indiv | 0.0431 | 4.11 |  |  |  |  | POL1_
5 | 139601102R00 | Ruční výkop jam, rýh a šachet v hornině tř. 3 | m3 | 0.576 |  | 0 |  | 0 |  | 0 | 21 | 0 | 0 | 0 | 0 | 0 |  | RTS 19/ I | Indiv | 3.533 | 2.04 |  |  |  |  | POL1_
|  | TČ: : 1,2*0,6*0,8 |  | 0.58 | [21 empty] | VV | 0
6 | 162701105R00 | Vodorovné přemístění výkopku z hor.1-4 do 10000 m | m3 | 95.926 |  | 0 |  | 0 |  | 0 | 21 | 0 | 0 | 0 | 0 | 0 |  | RTS 19/ I | Indiv | 0.011 | 1.06 |  |  |  |  | POL1_
|  | 95,35+0,576 |  | 95.93 | [21 empty] | VV | 0
7 | 162701155R00 | Vodorovné přemístění výkopku z hor.5-7 do 10000 m | m3 | 0.972 |  | 0 |  | 0 |  | 0 | 21 | 0 | 0 | 0 | 0 | 0 |  | RTS 19/ I | Indiv | 0.012 | 0.01 |  |  |  |  | POL1_
|  | patky oplocení: : 0,3*0,3*0,6*18 |  | 0.97 | [21 empty] | VV | 0
8 | 167101101R00 | Nakládání výkopku z hor.1-4 v množství do 100 m3 | m3 | 95.926 |  | 0 |  | 0 |  | 0 | 21 | 0 | 0 | 0 | 0 | 0 |  | RTS 19/ I | Indiv | 0.652 | 62.54 |  |  |  |  | POL1_
|  | 95,35+0,576 |  | 95.93 | [21 empty] | VV | 0
9 | 167101151R00 | Nakládání výkopku z hor.5-7 v množství do 100 m3 | m3 | 0.972 |  | 0 |  | 0 |  | 0 | 21 | 0 | 0 | 0 | 0 | 0 |  | RTS 19/ I | Indiv | 0.89 | 0.87 |  |  |  |  | POL1_
|  | patky oplocení: : 0,3*0,3*0,6*18 |  | 0.97 | [21 empty] | VV | 0
10 | 181101101R00 | Úprava pláně v zářezech v hor. 1-4, bez zhutnění | m2 | 105.9525 |  | 0 |  | 0 |  | 0 | 21 | 0 | 0 | 0 | 0 | 0 |  | RTS 19/ I | Indiv | 0.013 | 1.38 |  |  |  |  | POL1_
|  | 13,85*7,65 |  | 105.95 | [21 empty] | VV | 0
11 | 199000005R00 | Poplatek za skládku zeminy 1- 4 | t | 159.8718 |  | 0 |  | 0 |  | 0 | 21 | 0 | 0 | 0 | 0 | 0 |  | RTS 19/ I | Indiv | 0 | 0 |  |  |  |  | POL1_
|  | (95,92+0,972)*1,65 |  | 159.87 | [21 empty] | VV | 0
12 | R_3031405 | Ruční začištění výkopu | hod | 4 |  | 0 |  | 0 |  | 0 | 21 | 0 | 0 | 0 | 0 | 0 |  | Vlastní | Indiv | 0 | 0 |  |  |  |  | POL1_
Díl: | 2 | Základy a zvláštní zakládání |  |  |  | 0 |  | 0 |  | 0 |  | 0 |  | 229.59 |  | 0 |  |  |  |  | 142.38 |  |  |  |  | DIL
13 | 271531113R00 | Polštář základu z kameniva hr. drceného 16-32 mm | m3 | 54.0563 |  | 0 |  | 0 |  | 0 | 21 | 0 | 2.16 | 116.76 | 0 | 0 |  | RTS 19/ I | Indiv | 1.085 | 58.65 |  |  |  |  | POL1_
|  | tl.500 mm: : 13,85*7,65*0,5 |  | 52.98 | [21 empty] | VV | 0
|  | Edef = 40 MPa: : (2,8*0,8+1,7*0,8)*0,3 |  | 1.08 | [21 empty] | VV | 0
14 | 273321411R00 | Železobeton základových desek C 25/30 | m3 | 42.4857 |  | 0 |  | 0 |  | 0 | 21 | 0 | 2.525 | 107.28 | 0 | 0 |  | RTS 19/ I | Indiv | 0.48 | 20.39 |  |  |  |  | POL1_
|  | tl.400 mm: : (13,85*7,65-4,5*0,8)*0,4*1,035 |  | 42.37 | [21 empty] | VV | 0
|  | základky: : (1,1*0,58+0,8*0,6)*0,1 |  | 0.11 | [21 empty] | VV | 0
15 | 273351215RT1 | Bednění stěn základových desek - zřízení, bednicí materiál prkna | m2 | 12.797 |  | 0 |  | 0 |  | 0 | 21 | 0 | 0.0364 | 0.47 | 0 | 0 |  | RTS 19/ I | Indiv | 0.527 | 6.74 |  |  |  |  | POL1_
|  | (13,85*2+7,65+0,8*4)*0,3 |  | 11.57 | [21 empty] | VV | 0
|  | 6,16*0,2 |  | 1.23 | [21 empty] | VV | 0
16 | 273351216R00 | Bednění stěn základových desek - odstranění | m2 | 12.797 |  | 0 |  | 0 |  | 0 | 21 | 0 | 0 | 0 | 0 | 0 |  | RTS 19/ I | Indiv | 0.32 | 4.1 |  |  |  |  | POL1_
|  | Včetně očištění, vytřídění a uložení bednicího materiálu. | [23 empty] | POP
17 | 273361821R00 | Výztuž základových desek z beton. oceli 10505 (R) | t | 0.48148 |  | 0 |  | 0 |  | 0 | 21 | 0 | 1.0217 | 0.49 | 0 | 0 |  | RTS 19/ I | Indiv | 23.531 | 11.33 |  |  |  |  | POL1_
|  | filtry - deska 400 mm - viz výkaz výztuže: : (191,479+290)*0,001 |  | 0.48 | [21 empty] | VV | 0
18 | 273361921RT8 | Výztuž základových desek ze svařovaných sítí, průměr drátu 8,0, oka 100/100 mm KY81 | t | 2.62 |  | 0 |  | 0 |  | 0 | 21 | 0 | 1.0544 | 2.76 | 0 | 0 |  | RTS 19/ I | Indiv | 15.231 | 39.91 |  |  |  |  | POL1_
|  | viz výkaz výztuže: : 2620*0,001 |  | 2.62 | [21 empty] | VV | 0
19 | 275313711R00 | Beton základových patek prostý C 25/30 | m3 | 0.70794 |  | 0 |  | 0 |  | 0 | 21 | 0 | 2.525 | 1.79 | 0 | 0 |  | RTS 19/ I | Indiv | 0.477 | 0.34 |  |  |  |  | POL1_
|  | TČ: : 1,2*0,6*0,95*1,035 |  | 0.71 | [21 empty] | VV | 0
20 | 275351215RT1 | Bednění stěn základových patek - zřízení, bednicí materiál prkna | m2 | 1.08 |  | 0 |  | 0 |  | 0 | 21 | 0 | 0.0364 | 0.04 | 0 | 0 |  | RTS 19/ I | Indiv | 0.527 | 0.57 |  |  |  |  | POL1_
|  | TČ: : (1,2+0,6)*2*0,3 |  | 1.08 | [21 empty] | VV | 0
21 | 275351216R00 | Bednění stěn základových patek - odstranění | m2 | 1.08 |  | 0 |  | 0 |  | 0 | 21 | 0 | 0 | 0 | 0 | 0 |  | RTS 19/ I | Indiv | 0.32 | 0.35 |  |  |  |  | POL1_
|  | Včetně očištění, vytřídění a uložení bednícího materiálu. | [23 empty] | POP
Díl: | 3 | Svislé a kompletní konstrukce |  |  |  | 0 |  | 0 |  | 0 |  | 0 |  | 2.19 |  | 0 |  |  |  |  | 45.04 |  |  |  |  | DIL
22 | 310236251RT1 | Zazdívka otvorů pl.0, 09 m2 cihlami, tl. zdi 45 cm, s použitím suché maltové směsi | kus | 2 |  | 0 |  | 0 |  | 0 | 21 | 0 | 0.06948 | 0.14 | 0 | 0 |  | RTS 19/ I | Indiv | 0.34511 | 0.69 |  |  |  |  | POL1_
|  | č.105: : 2 |  | 2 | [21 empty] | VV | 0
23 | 317121047RT4 | Překlad nenosný pórobeton, světlost otv. do 105 cm, překlad nenosný NEP 15 P4,4 124 x 24,9 x 15 cm | kus | 1 |  | 0 |  | 0 |  | 0 | 21 | 0 | 0.03979 | 0.04 | 0 | 0 |  | RTS 19/ I | Indiv | 0.242 | 0.24 |  |  |  |  | POL1_
24 | 342255028R00 | Příčky z desek Ytong tl. 15 cm | m2 | 14.802 |  | 0 |  | 0 |  | 0 | 21 | 0 | 0.11219 | 1.66 | 0 | 0 |  | RTS 19/ I | Indiv | 0.55489 | 8.21 |  |  |  |  | POL1_
|  | č.104: : 5,1*3,25-0,9*1,97 |  | 14.8 | [21 empty] | VV | 0
25 | 342948111R00 | Ukotvení příček k cihel.konstr. kotvami na hmožd. | m | 6.5 |  | 0 |  | 0 |  | 0 | 21 | 0 | 0.00102 | 0.01 | 0 | 0 |  | RTS 19/ I | Indiv | 0.223 | 1.45 |  |  |  |  | POL1_
|  | Včetně dodávky kotev i spojovacího materiálu. | [23 empty] | POP
|  | 3,25*2 |  | 6.5 | [21 empty] | VV | 0
26 | 342264051RT2 | Podhled sádrokartonový na zavěšenou ocel. konstr., desky protipožární tl. 12,5 mm, bez izolace | m2 | 16.02 |  | 0 |  | 0 |  | 0 | 21 | 0 | 0.01373 | 0.22 | 0 | 0 |  | RTS 19/ I | Indiv | 1.011 | 16.2 |  |  |  |  | POL1_
|  | č.104: : 5,88 |  | 5.88 | [21 empty] | VV | 0
|  | č.105: : 7,02 |  | 7.02 | [21 empty] | VV | 0
|  | č.106: : 3,12 |  | 3.12 | [21 empty] | VV | 0
27 | 342264098RT2 | Příplatek k podhledu sádrokart. za plochu do 10 m2, pro plochy 2 - 5 m2 | m2 | 3.12 |  | 0 |  | 0 |  | 0 | 21 | 0 | 0 | 0 | 0 | 0 |  | RTS 19/ I | Indiv | 0.43 | 1.34 |  |  |  |  | POL1_
28 | 342264098RT3 | Příplatek k podhledu sádrokart. za plochu do 10 m2, pro plochy 5 - 10 m2 | m2 | 12.9 |  | 0 |  | 0 |  | 0 | 21 | 0 | 0 | 0 | 0 | 0 |  | RTS 19/ I | Indiv | 0.28 | 3.61 |  |  |  |  | POL1_
|  | 5,88+7,02 |  | 12.9 | [21 empty] | VV | 0
29 | 342267111RT2 | Obklad trámů sádrokartonem dvoustranný do 0,5/0,5m, desky protipožární tl. 12,5 mm | m | 4.4 |  | 0 |  | 0 |  | 0 | 21 | 0 | 0.01306 | 0.06 | 0 | 0 |  | RTS 19/ I | Indiv | 1.658 | 7.3 |  |  |  |  | POL1_
|  | odvětrání - vodorovné: : 4,4 |  | 4.4 | [21 empty] | VV | 0
30 | 342267113RT4 | Obklad trámů sádrokartonem čtyřstranný do 0,5/0,5m, desky protipožární impreg. tl. 12,5 mm | m | 2.3 |  | 0 |  | 0 |  | 0 | 21 | 0 | 0.02606 | 0.06 | 0 | 0 |  | RTS 19/ I | Indiv | 2.608 | 6 |  |  |  |  | POL1_
|  | odvětrání - svislé: : 2,3 |  | 2.3 | [21 empty] | VV | 0
Díl: | 4 | Vodorovné konstrukce |  |  |  | 0 |  | 0 |  | 0 |  | 0 |  | 0.02 |  | 0 |  |  |  |  | 2.24 |  |  |  |  | DIL
31 | 434351141R00 | Bednění stupňů přímočarých - zřízení | m2 | 1.245 |  | 0 |  | 0 |  | 0 | 21 | 0 | 0.01693 | 0.02 | 0 | 0 |  | RTS 19/ I | Indiv | 1.5396 | 1.92 |  |  |  |  | POL1_
|  | č.102 - schody: : 1,5*0,6+1*0,3+0,3*0,15 |  | 1.25 | [21 empty] | VV | 0
32 | 434351142R00 | Bednění stupňů přímočarých - odstranění | m2 | 1.245 |  | 0 |  | 0 |  | 0 | 21 | 0 | 0 | 0 | 0 | 0 |  | RTS 19/ I | Indiv | 0.26 | 0.32 |  |  |  |  | POL1_
Díl: | 61 | Úpravy povrchů vnitřní |  |  |  | 0 |  | 0 |  | 0 |  | 0 |  | 6.65 |  | 0 |  |  |  |  | 162.36 |  |  |  |  | DIL
33 | 612421421R00 | Oprava vápen.omítek stěn do 50 % pl. - hladkých | m2 | 188.77 |  | 0 |  | 0 |  | 0 | 21 | 0 | 0.0246 | 4.64 | 0 | 0 |  | RTS 19/ I | Indiv | 0.4276 | 80.72 |  |  |  |  | POL1_
|  | Včetně pomocného pracovního lešení o výšce podlahy do 1900 mm a pro zatížení do 1,5 kPa. | [23 empty] | POP
|  | viz pol.97801-3161: : 188,77 |  | 188.77 | [21 empty] | VV | 0
34 | 612474410R00 | Omítka stěn vnitřní tenkovrstvá vápenná - štuk | m2 | 188.77 |  | 0 |  | 0 |  | 0 | 21 | 0 | 0.00851 | 1.61 | 0 | 0 |  | RTS 19/ I | Indiv | 0.325 | 61.35 |  |  |  |  | POL1_
|  | viz pol.97801-3161: : 188,77 |  | 188.77 | [21 empty] | VV | 0
35 | 612474410R00 | Omítka stěn vnitřní tenkovrstvá vápenná - štuk | m2 | 29.539 |  | 0 |  | 0 |  | 0 | 21 | 0 | 0.00851 | 0.25 | 0 | 0 |  | RTS 19/ I | Indiv | 0.325 | 9.6 |  |  |  |  | POL1_
|  | viz pol.61248-1211: : 29,539 |  | 29.54 | [21 empty] | VV | 0
36 | 612481211RU1 | Montáž výztužné sítě(perlinky)do stěrky-vnit.stěny, včetně výztužné sítě a stěrkového tmelu Terranova | m2 | 29.539 |  | 0 |  | 0 |  | 0 | 21 | 0 | 0.00491 | 0.15 | 0 | 0 |  | RTS 19/ I | Indiv | 0.362 | 10.69 |  |  |  |  | POL1_
|  | nová příčka - č.103: : 5,24*3,25-0,9*1,97 |  | 15.26 | [21 empty] | VV | 0
|  | č.104: : 4,94*3,25-0,9*1,97 |  | 14.28 | [21 empty] | VV | 0
Díl: | 62 | Úpravy povrchů vnější |  |  |  | 0 |  | 0 |  | 0 |  | 0 |  | 3.33 |  | 0 |  |  |  |  | 102.46 |  |  |  |  | DIL
37 | 620991121R00 | Zakrývání výplní vnějších otvorů z lešení | m2 | 8.65 |  | 0 |  | 0 |  | 0 | 21 | 0 | 4e-05 | 0 | 0 | 0 |  | RTS 19/ I | Indiv | 0.078 | 0.67 |  |  |  |  | POL1_
|  | 0,9*0,6*3+1,2*2,05+1*2,05+1,2*2,1 |  | 8.65 | [21 empty] | VV | 0
38 | 622422311R00 | Oprava vnějších omítek vápen. hladk. II, do 30 % | m2 | 104.3375 |  | 0 |  | 0 |  | 0 | 21 | 0 | 0.02525 | 2.63 | 0 | 0 |  | RTS 19/ I | Indiv | 0.3166 | 33.03 |  |  |  |  | POL1_
|  | Včetně barvení vždy celé plochy (100%), s výjimkou položek oprav omítek drásaných. | [23 empty] | POP
|  | viz pol.62290-4112: : 104,3375 |  | 104.34 | [21 empty] | VV | 0
39 | 622471116R00 | Úprava stěn aktivovaným štukem s přísadou | m2 | 104.3375 |  | 0 |  | 0 |  | 0 | 21 | 0 | 0.00598 | 0.62 | 0 | 0 |  | RTS 19/ I | Indiv | 0.319 | 33.28 |  |  |  |  | POL1_
|  | viz pol.62290-4112: : 104,3375 |  | 104.34 | [21 empty] | VV | 0
40 | 622471317R00 | Nátěr nebo nástřik stěn vnějších, složitost 1 - 2 | m2 | 104.3375 |  | 0 |  | 0 |  | 0 | 21 | 0 | 0.00076 | 0.08 | 0 | 0 |  | RTS 19/ I | Indiv | 0.23 | 24 |  |  |  |  | POL1_
|  | Penetrace + 2 x krycí nátěr. | [23 empty] | POP
|  | viz pol.62290-4112: : 104,3375 |  | 104.34 | [21 empty] | VV | 0
41 | 622904112R00 | Očištění fasád tlakovou vodou složitost 1 - 2 | m2 | 104.3375 |  | 0 |  | 0 |  | 0 | 21 | 0 | 2e-05 | 0 | 0 | 0 |  | RTS 19/ I | Indiv | 0.11 | 11.48 |  |  |  |  | POL1_
|  | TO: : 10,45*(2+2,85) |  | 50.68 | [21 empty] | VV | 0
|  | 11,8*2,6*2 |  | 61.36 | [21 empty] | VV | 0
|  | odpočet otvory: : -8,65 |  | -8.65 | [21 empty] | VV | 0
|  | špalety: : 2,1*0,15*3 |  | 0.95 | [21 empty] | VV | 0
Díl: | 63 | Podlahy a podlahové konstrukce |  |  |  | 0 |  | 0 |  | 0 |  | 0 |  | 16.56 |  | 0 |  |  |  |  | 54.05 |  |  |  |  | DIL
42 | 631312511R00 | Mazanina betonová tl. 5 - 8 cm C 12/15 | m3 | 5.1176 |  | 0 |  | 0 |  | 0 | 21 | 0 | 2.525 | 12.92 | 0 | 0 |  | RTS 19/ I | Indiv | 3.213 | 16.44 |  |  |  |  | POL1_
|  | Včetně vytvoření dilatačních spár, bez zaplnění. | [23 empty] | POP
|  | filtry - P.B. 50 mm: : (13,85*7,65-4,5*0,8)*0,05 |  | 5.12 | [21 empty] | VV | 0
43 | 631315611R00 | Mazanina betonová tl. 12 - 24 cm C 16/20 | m3 | 0.5175 |  | 0 |  | 0 |  | 0 | 21 | 0 | 2.525 | 1.31 | 0 | 0 |  | RTS 19/ I | Indiv | 2.317 | 1.2 |  |  |  |  | POL1_
|  | Včetně vytvoření dilatačních spár, bez zaplnění. | [23 empty] | POP
|  | č.102 - schody: : 1*1,5*0,3+1,5*0,3*0,15 |  | 0.52 | [21 empty] | VV | 0
44 | 631316231R00 | Hlazení betonových mazanin, strojně | m2 | 102.3525 |  | 0 |  | 0 |  | 0 | 21 | 0 | 0 | 0 | 0 | 0 |  | RTS 19/ I | Indiv | 0.178 | 18.22 |  |  |  |  | POL1_
|  | filtry - žb.deska: : 13,85*7,65-4,5*0,8 |  | 102.35 | [21 empty] | VV | 0
45 | 631319165R00 | Příplatek za konečnou úpravu mazanin tl. 24 cm | m3 | 0.5175 |  | 0 |  | 0 |  | 0 | 21 | 0 | 0.01 | 0.01 | 0 | 0 |  | RTS 19/ I | Indiv | 0.675 | 0.35 |  |  |  |  | POL1_
|  | č.102 - schody: : 1*1,5*0,3+1,5*0,3*0,15 |  | 0.52 | [21 empty] | VV | 0
46 | 632421215RT2 | Potěr WEBER Saint-Gobain, strojní zprac., tl.15 mm, weberfloor 4160, samonivelační, pevnost 30 MPa | m2 | 85.78 |  | 0 |  | 0 |  | 0 | 21 | 0 | 0.02699 | 2.32 | 0 | 0 |  | RTS 19/ I | Indiv | 0.208 | 17.84 |  |  |  |  | POL1_
|  | č.102: : 55,05-1,3*1,5-0,6*0,6-1*1,75 |  | 50.99 | [21 empty] | VV | 0
|  | č.103: : 28,91 |  | 28.91 | [21 empty] | VV | 0
|  | č.104: : 5,88 |  | 5.88 | [21 empty] | VV | 0
Díl: | 64 | Výplně otvorů |  |  |  | 0 |  | 0 |  | 0 |  | 0 |  | 6.68 |  | 1.91 |  |  |  |  | 70.61 |  |  |  |  | DIL
47 | 642942111RU5 | Osazení zárubní dveřních ocelových, pl. do 2,5 m2, včetně dodávky zárubně 90 x 197 x 16 cm | kus | 1 |  | 0 |  | 0 |  | 0 | 21 | 0 | 0.03405 | 0.03 | 0 | 0 |  | RTS 19/ I | Indiv | 1.86 | 1.86 |  |  |  |  | POL1_
|  | Z/4: : 1 |  | 1 | [21 empty] | VV | 0
48 | 642944121RT6 | Osazení ocelových zárubní dodatečně do 2,5 m2, včetně dodávky zárubně 110x197x11 cm | kus | 1 |  | 0 |  | 0 |  | 0 | 21 | 0 | 0.06682 | 0.07 | 0 | 0 |  | RTS 19/ I | Indiv | 2.097 | 2.1 |  |  |  |  | POL1_
|  | Z/3 (1000x1970): : 1 |  | 1 | [21 empty] | VV | 0
49 | 648951411R00 | Osazení parapetních desek dřevěných š. do 25 cm | m | 2.7 |  | 0 |  | 0 |  | 0 | 21 | 0 | 0.00665 | 0.02 | 0 | 0 |  | RTS 19/ I | Indiv | 0.355 | 0.96 |  |  |  |  | POL1_
|  | PL/1: : 0,9*3 |  | 2.7 | [21 empty] | VV | 0
50 | 642200011RAC | Vybour. otvoru dveře 1kř, překlad, zárubeň, práh, zeď tloušťky 45 cm | kus | 1 |  | 0 |  | 0 |  | 0 | 21 | 0 | 0.89169 | 0.89 | 1.4256 | 1.43 |  | RTS 19/ I | Indiv | 21.3402 | 21.34 |  |  |  |  | POL2_
|  | č.102 - Z/3: : 1 |  | 1 | [21 empty] | VV | 0
51 | 642202011RAB | Zazdění dveří jednokřídlových, omítka, zeď tloušťky 30 cm | kus | 1 |  | 0 |  | 0 |  | 0 | 21 | 0 | 1.1871 | 1.19 | 0.1368 | 0.14 |  | RTS 19/ I | Indiv | 10.6151 | 10.62 |  |  |  |  | POL2_
|  | č.102x103: : 1 |  | 1 | [21 empty] | VV | 0
52 | 642202011RAC | Zazdění dveří jednokřídlových, omítka, zeď tloušťky 45 cm | kus | 1 |  | 0 |  | 0 |  | 0 | 21 | 0 | 1.6843 | 1.68 | 0.1368 | 0.14 |  | RTS 19/ I | Indiv | 12.9337 | 12.93 |  |  |  |  | POL2_
|  | č.103: : 1 |  | 1 | [21 empty] | VV | 0
53 | 642202012RAC | Zazdění dveří dvoukřídlových, omítka, zeď tloušťky 45 cm | kus | 1 |  | 0 |  | 0 |  | 0 | 21 | 0 | 2.7942 | 2.79 | 0.2016 | 0.2 |  | RTS 19/ I | Indiv | 20.8023 | 20.8 |  |  |  |  | POL2_
|  | č.102: : 1 |  | 1 | [21 empty] | VV | 0
54 | 60780012R | Parapet interiér Topset Standard š. 250 mm bílý, s nosem výšky 40 mm | m | 2.97 |  | 0 |  | 0 |  | 0 | 21 | 0 | 0.00304 | 0.01 | 0 | 0 | SPCM | RTS 19/ I | Indiv | 0 | 0 |  |  |  |  | POL3_
|  | 2,7*1,1 |  | 2.97 | [21 empty] | VV | 0
Díl: | 94 | Lešení a stavební výtahy |  |  |  | 0 |  | 0 |  | 0 |  | 0 |  | 0.54 |  | 0 |  |  |  |  | 62.04 |  |  |  |  | DIL
55 | 941955001R00 | Lešení lehké pomocné, výška podlahy do 1,2 m | m2 | 16.464 |  | 0 |  | 0 |  | 0 | 21 | 0 | 0.00121 | 0.02 | 0 | 0 |  | RTS 19/ I | Indiv | 0.177 | 2.91 |  |  |  |  | POL1_
|  | filtry - opláštění: : 13,72*1,2 |  | 16.46 | [21 empty] | VV | 0
56 | 941955001R00 | Lešení lehké pomocné, výška podlahy do 1,2 m | m2 | 99.98 |  | 0 |  | 0 |  | 0 | 21 | 0 | 0.00121 | 0.12 | 0 | 0 |  | RTS 19/ I | Indiv | 0.177 | 17.7 |  |  |  |  | POL1_
|  | č.102-106: : 99,98 |  | 99.98 | [21 empty] | VV | 0
57 | 941955001R00 | Lešení lehké pomocné, výška podlahy do 1,2 m | m2 | 9 |  | 0 |  | 0 |  | 0 | 21 | 0 | 0.00121 | 0.01 | 0 | 0 |  | RTS 19/ I | Indiv | 0.177 | 1.59 |  |  |  |  | POL1_
|  | podhled - č.104: : 5,88 |  | 5.88 | [21 empty] | VV | 0
|  | č.106: : 3,12 |  | 3.12 | [21 empty] | VV | 0
58 | 941955001R00 | Lešení lehké pomocné, výška podlahy do 1,2 m | m2 | 64.92 |  | 0 |  | 0 |  | 0 | 21 | 0 | 0.00121 | 0.08 | 0 | 0 |  | RTS 19/ I | Indiv | 0.177 | 11.49 |  |  |  |  | POL1_
|  | TO - fasáda: : (11,8+10,45)*2*1,2+1,2*8*1,2 |  | 64.92 | [21 empty] | VV | 0
59 | 941955002R00 | Lešení lehké pomocné, výška podlahy do 1,9 m | m2 | 101.66 |  | 0 |  | 0 |  | 0 | 21 | 0 | 0.00158 | 0.16 | 0 | 0 |  | RTS 19/ I | Indiv | 0.214 | 21.76 |  |  |  |  | POL1_
|  | č.101: : 101,66 |  | 101.66 | [21 empty] | VV | 0
60 | 941955003R00 | Lešení lehké pomocné, výška podlahy do 2,5 m | m2 | 25.344 |  | 0 |  | 0 |  | 0 | 21 | 0 | 0.00592 | 0.15 | 0 | 0 |  | RTS 19/ I | Indiv | 0.26 | 6.59 |  |  |  |  | POL1_
|  | filtry - opláštění: : 13,72*1,2 |  | 16.46 | [21 empty] | VV | 0
|  | 7,4*1,2 |  | 8.88 | [21 empty] | VV | 0
Díl: | 95 | Dokončovací konstrukce na pozemních stavbách |  |  |  | 0 |  | 0 |  | 0 |  | 0 |  | 0.38 |  | 0 |  |  |  |  | 56.99 |  |  |  |  | DIL
61 | 952901111R00 | Vyčištění budov o výšce podlaží do 4 m | m2 | 123.31 |  | 0 |  | 0 |  | 0 | 21 | 0 | 4e-05 | 0 | 0 | 0 |  | RTS 19/ I | Indiv | 0.308 | 37.98 |  |  |  |  | POL1_
|  | TO: : 11,8*10,45 |  | 123.31 | [21 empty] | VV | 0
62 | 952902110R00 | Čištění zametáním v místnostech a chodbách | m2 | 101.66 |  | 0 |  | 0 |  | 0 | 21 | 0 | 0 | 0 | 0 | 0 |  | RTS 19/ I | Indiv | 0.015 | 1.52 |  |  |  |  | POL1_
|  | filtry: : 101,66 |  | 101.66 | [21 empty] | VV | 0
63 | 953761137R00 | Odvětrání troubami PVC kruhovými 317x7,7 mm | m | 13 |  | 0 |  | 0 |  | 0 | 21 | 0 | 0.02587 | 0.34 | 0 | 0 |  | RTS 19/ I | Indiv | 1.23 | 15.99 |  |  |  |  | POL1_
|  | odvětrání D 250 mm, včetně hlavice a zednických: : | [23 empty] | VV | 0
|  | výpomocí: : 13 |  | 13 | [21 empty] | VV | 0
64 | 953941312R00 | Osazení hasicího přístroje na stěnu | kus | 4 |  | 0 |  | 0 |  | 0 | 21 | 0 | 1e-05 | 0 | 0 | 0 |  | RTS 19/ I | Indiv | 0.17 | 0.68 |  |  |  |  | POL1_
65 | 953981303R00 | Chemické kotvy, cihly, hl. 110 mm, M12, malta POLY | kus | 6 |  | 0 |  | 0 |  | 0 | 21 | 0 | 0 | 0 | 0 | 0 |  | RTS 19/ I | Indiv | 0.115 | 0.69 |  |  |  |  | POL1_
|  | filtry - podpora 60/150: : 6 |  | 6 | [21 empty] | VV | 0
66 | 959791114R00 | Odvětrávací trouby z PVC, js 140 mm | m | 1 |  | 0 |  | 0 |  | 0 | 21 | 0 | 0.01624 | 0.02 | 0 | 0 |  | RTS 19/ I | Indiv | 0.127 | 0.13 |  |  |  |  | POL1_
|  | č.104: : 1 |  | 1 | [21 empty] | VV | 0
67 | 44984124R | Přístroj hasicí práškový NEURUPPIN PG 6 PDC | kus | 0 |  | 0 |  | 0 |  | 0 | 21 | 0 | 0.0155 | 0 | 0 | 0 | SPCM | RTS 19/ I | Indiv | 0 | 0 |  |  |  |  | POL3_
68 | 44984142R | Přístroj hasicí sněhový S5Kte | kus | 1 |  | 0 |  | 0 |  | 0 | 21 | 0 | 0.021 | 0.02 | 0 | 0 | SPCM | RTS 19/ I | Indiv | 0 | 0 |  |  |  |  | POL3_
Díl: | 96 | Bourání konstrukcí |  |  |  | 0 |  | 0 |  | 0 |  | 0 |  | 0 |  | 18.88 |  |  |  |  | 94.54 |  |  |  |  | DIL
69 | 963016111R00 | DMTZ podhledu SDK, kovová kce., 1xoplášť.12,5 mm | m2 | 7.02 |  | 0 |  | 0 |  | 0 | 21 | 0 | 0.00033 | 0 | 0.01183 | 0.08 |  | RTS 19/ I | Indiv | 0.346 | 2.43 |  |  |  |  | POL1_
|  | č.105: : 7,02 |  | 7.02 | [21 empty] | VV | 0
70 | 963042819R00 | Bourání schodišťových stupňů betonových | m | 14.4 |  | 0 |  | 0 |  | 0 | 21 | 0 | 0 | 0 | 0.07 | 1.01 |  | RTS 19/ I | Indiv | 0.64 | 9.22 |  |  |  |  | POL1_
|  | 2,4*4+1,2*4 |  | 14.4 | [21 empty] | VV | 0
71 | 963053936R00 | Bourání ŽB schodišťových ramen samonosných | m2 | 4.32 |  | 0 |  | 0 |  | 0 | 21 | 0 | 0 | 0 | 0.432 | 1.87 |  | RTS 19/ I | Indiv | 3 | 12.96 |  |  |  |  | POL1_
|  | (2,4+1,2)*1,2 |  | 4.32 | [21 empty] | VV | 0
72 | 965042131R00 | Bourání mazanin betonových tl. 10 cm, pl. 4 m2 | m3 | 0.27 |  | 0 |  | 0 |  | 0 | 21 | 0 | 0 | 0 | 2.2 | 0.59 |  | RTS 19/ I | Indiv | 10.88 | 2.94 |  |  |  |  | POL1_
|  | č.102 - základ: : 1,2*1*0,1+2,5*0,6*0,1 |  | 0.27 | [21 empty] | VV | 0
73 | 965042221R00 | Bourání mazanin betonových tl. nad 10 cm, pl. 1 m2 | m3 | 0.504 |  | 0 |  | 0 |  | 0 | 21 | 0 | 0 | 0 | 2.2 | 1.11 |  | RTS 19/ I | Indiv | 10.47 | 5.28 |  |  |  |  | POL1_
|  | č.102 - základ: : 1,4*0,6*0,3*2 |  | 0.5 | [21 empty] | VV | 0
74 | 965042241RT4 | Bourání mazanin betonových tl. nad 10 cm, nad 4 m2, pneumat. kladivo, tl. mazaniny 10 - 15 cm | m3 | 3.4875 |  | 0 |  | 0 |  | 0 | 21 | 0 | 0 | 0 | 2.2 | 7.67 |  | RTS 19/ I | Indiv | 3.977 | 13.87 |  |  |  |  | POL1_
|  | okapový chodník: : (11,8+1+10,45)*2*0,5*0,15 |  | 3.49 | [21 empty] | VV | 0
75 | 965081813RT2 | Bourání dlažeb terac.,čedič. tl.do 30 mm, nad 1 m2, sbíječkou, dlaždice teracové | m2 | 7.02 |  | 0 |  | 0 |  | 0 | 21 | 0 | 0 | 0 | 0.07 | 0.49 |  | RTS 19/ I | Indiv | 0.15 | 1.05 |  |  |  |  | POL1_
|  | č.105: : 7,02 |  | 7.02 | [21 empty] | VV | 0
76 | 968061112R00 | Vyvěšení dřevěných okenních křídel pl. do 1,5 m2 | kus | 3 |  | 0 |  | 0 |  | 0 | 21 | 0 | 0 | 0 | 0 | 0 |  | RTS 19/ I | Indiv | 0.03 | 0.09 |  |  |  |  | POL1_
77 | 968062354R00 | Vybourání dřevěných rámů oken dvojitých pl. 1 m2 | m2 | 1.62 |  | 0 |  | 0 |  | 0 | 21 | 0 | 0.00219 | 0 | 0.075 | 0.12 |  | RTS 19/ I | Indiv | 0.955 | 1.55 |  |  |  |  | POL1_
|  | 0,9*0,6*3 |  | 1.62 | [21 empty] | VV | 0
78 | 968071125R00 | Vyvěšení, zavěšení kovových křídel dveří pl. 2 m2 | kus | 4 |  | 0 |  | 0 |  | 0 | 21 | 0 | 0 | 0 | 0 | 0 |  | RTS 19/ I | Indiv | 0.08 | 0.32 |  |  |  |  | POL1_
79 | 968071126R00 | Vyvěšení, zavěšení kovových křídel dveří nad 2 m2 | kus | 3 |  | 0 |  | 0 |  | 0 | 21 | 0 | 0 | 0 | 0 | 0 |  | RTS 19/ I | Indiv | 0.14 | 0.42 |  |  |  |  | POL1_
80 | 968072455R00 | Vybourání kovových dveřních zárubní pl. do 2 m2 | m2 | 1.773 |  | 0 |  | 0 |  | 0 | 21 | 0 | 0.00117 | 0 | 0.076 | 0.13 |  | RTS 19/ I | Indiv | 0.939 | 1.66 |  |  |  |  | POL1_
|  | č.103: : 0,9*1,97 |  | 1.77 | [21 empty] | VV | 0
81 | 968072456R00 | Vybourání kovových dveřních zárubní pl. nad 2 m2 | m2 | 4.92 |  | 0 |  | 0 |  | 0 | 21 | 0 | 0.001 | 0 | 0.063 | 0.31 |  | RTS 19/ I | Indiv | 0.718 | 3.53 |  |  |  |  | POL1_
|  | č.102: : 2,4*2,05 |  | 4.92 | [21 empty] | VV | 0
82 | 976085311R00 | Vybourání kanal.rámů a poklopů plochy do 0,6 m2 | kus | 1 |  | 0 |  | 0 |  | 0 | 21 | 0 | 0 | 0 | 0.045 | 0.05 |  | RTS 19/ I | Indiv | 0.26 | 0.26 |  |  |  |  | POL1_
|  | č.102: : 1 |  | 1 | [21 empty] | VV | 0
83 | 978013161R00 | Otlučení omítek vnitřních stěn v rozsahu do 50 % | m2 | 188.77 |  | 0 |  | 0 |  | 0 | 21 | 0 | 0 | 0 | 0.02 | 3.78 |  | RTS 19/ I | Indiv | 0.13 | 24.54 |  |  |  |  | POL1_
|  | č.102: : 98,3 |  | 98.3 | [21 empty] | VV | 0
|  | č.103: : 61 |  | 61 | [21 empty] | VV | 0
|  | č.104: : 6,42 |  | 6.42 | [21 empty] | VV | 0
|  | č.105: : 13,85 |  | 13.85 | [21 empty] | VV | 0
|  | č.106: : 9,2 |  | 9.2 | [21 empty] | VV | 0
84 | 978015241R00 | Otlučení omítek vnějších MVC v složit.1-4 do 30 % | m2 | 104.3375 |  | 0 |  | 0 |  | 0 | 21 | 0 | 0 | 0 | 0.016 | 1.67 |  | RTS 19/ I | Indiv | 0.06 | 6.26 |  |  |  |  | POL1_
|  | viz pol.62290-4112: : 104,3375 |  | 104.34 | [21 empty] | VV | 0
85 | 979094441R00 | Očištění vybour. panelů s výplní kamen. těženým | m2 | 120 |  | 0 |  | 0 |  | 0 | 21 | 0 | 0 | 0 | 0 | 0 |  | RTS 19/ I | Indiv | 0.068 | 8.16 |  |  |  |  | POL1_
|  | 15*8 |  | 120 | [21 empty] | VV | 0
Díl: | 99 | Staveništní přesun hmot |  |  |  | 0 |  | 0 |  | 0 |  | 0 |  | 0 |  | 0 |  |  |  |  | 243.43 |  |  |  |  | DIL
86 | 999281105R00 | Přesun hmot pro opravy a údržbu do výšky 6 m | t | 259.3857 |  | 0 |  | 0 |  | 0 | 21 | 0 | 0 | 0 | 0 | 0 |  | RTS 19/ I | Indiv | 0.9385 | 243.43 |  |  |  |  | POL7_
Díl: | 711 | Izolace proti vodě |  |  |  | 0 |  | 0 |  | 0 |  | 0 |  | 0.22 |  | 0 |  |  |  |  | 29.74 |  |  |  |  | DIL
87 | 711212000R00 | Penetrace podkladu pod hydroizolační nátěr,vč.dod. | m2 | 11.714 |  | 0 |  | 0 |  | 0 | 21 | 0 | 0.00021 | 0 | 0 | 0 |  | RTS 19/ I | Indiv | 0.095 | 1.11 |  |  |  |  | POL1_
|  | podlaha - č.105: : 7,02+9,75*0,1 |  | 8 | [21 empty] | VV | 0
|  | č.106: : 3,12+5,99*0,1 |  | 3.72 | [21 empty] | VV | 0
88 | 711212000R00 | Penetrace podkladu pod hydroizolační nátěr,vč.dod. | m2 | 44.49 |  | 0 |  | 0 |  | 0 | 21 | 0 | 0.00021 | 0.01 | 0 | 0 |  | RTS 19/ I | Indiv | 0.095 | 4.23 |  |  |  |  | POL1_
|  | v.1800 mm - č.104: : 16,16 |  | 16.16 | [21 empty] | VV | 0
|  | č.105: : 17,55 |  | 17.55 | [21 empty] | VV | 0
|  | č.106: : 10,78 |  | 10.78 | [21 empty] | VV | 0
89 | 711212002R00 | Hydroizolační povlak - nátěr nebo stěrka | m2 | 44.49 |  | 0 |  | 0 |  | 0 | 21 | 0 | 0.00368 | 0.16 | 0 | 0 |  | RTS 19/ I | Indiv | 0.385 | 17.13 |  |  |  |  | POL1_
|  | dvouvrstvá | [23 empty] | POP
90 | 711212002R00 | Hydroizolační povlak - nátěr nebo stěrka | m2 | 11.714 |  | 0 |  | 0 |  | 0 | 21 | 0 | 0.00368 | 0.04 | 0 | 0 |  | RTS 19/ I | Indiv | 0.385 | 4.51 |  |  |  |  | POL1_
|  | dvouvrstvá | [23 empty] | POP
91 | 711212601R00 | Těsnicí pás do spoje podlaha - stěna | m | 15.74 |  | 0 |  | 0 |  | 0 | 21 | 0 | 0.00032 | 0.01 | 0 | 0 |  | RTS 19/ I | Indiv | 0.11 | 1.73 |  |  |  |  | POL1_
|  | č.105: : 9,75 |  | 9.75 | [21 empty] | VV | 0
|  | č.106: : 5,99 |  | 5.99 | [21 empty] | VV | 0
92 | 711212602R00 | Těsnicí roh vnější, vnitřní do spoje podlaha-stěna | kus | 10 |  | 0 |  | 0 |  | 0 | 21 | 0 | 0.00043 | 0 | 0 | 0 |  | RTS 19/ I | Indiv | 0.067 | 0.67 |  |  |  |  | POL1_
|  | č.105: : 4 |  | 4 | [21 empty] | VV | 0
|  | č.106: : 6 |  | 6 | [21 empty] | VV | 0
93 | 998711101R00 | Přesun hmot pro izolace proti vodě, výšky do 6 m | t | 0.22797 |  | 0 |  | 0 |  | 0 | 21 | 0 | 0 | 0 | 0 | 0 |  | RTS 19/ I | Indiv | 1.567 | 0.36 |  |  |  |  | POL7_
Díl: | 762 | Konstrukce tesařské |  |  |  | 0 |  | 0 |  | 0 |  | 0 |  | 7.09 |  | 0 |  |  |  |  | 334.66 |  |  |  |  | DIL
94 | 762085140R00 | Hoblování viditelných částí krovu čtyřstranné | m | 385 |  | 0 |  | 0 |  | 0 | 21 | 0 | 0 | 0 | 0 | 0 |  | RTS 19/ I | Indiv | 0.34 | 130.9 |  |  |  |  | POL1_
|  | hranoly: : 385 |  | 385 | [21 empty] | VV | 0
95 | 762132135RT3 | Montáž bednění stěn, prkna hoblovaná 32 mm na sraz, včetně dodávky řeziva, prkna tl. 24 mm | m2 | 125.3 |  | 0 |  | 0 |  | 0 | 21 | 0 | 0.01468 | 1.84 | 0 | 0 |  | RTS 19/ I | Indiv | 0.176 | 22.05 |  |  |  |  | POL1_
|  | filtry: : 125,3 |  | 125.3 | [21 empty] | VV | 0
96 | 762195000R00 | Spojovací a ochranné prostředky pro montáž stěn | m3 | 3.0072 |  | 0 |  | 0 |  | 0 | 21 | 0 | 0.01549 | 0.05 | 0 | 0 |  | RTS 19/ I | Indiv | 0 | 0 |  |  |  |  | POL1_
|  | filtry: : 125,3*0,024 |  | 3.01 | [21 empty] | VV | 0
97 | 762332120R00 | Montáž vázaných krovů pravidelných do 224 cm2 | m | 56 |  | 0 |  | 0 |  | 0 | 21 | 0 | 0.00099 | 0.06 | 0 | 0 |  | RTS 19/ I | Indiv | 0.361 | 20.22 |  |  |  |  | POL1_
|  | 60/150: : 4 |  | 4 | [21 empty] | VV | 0
|  | 80/80: : 52 |  | 52 | [21 empty] | VV | 0
98 | 762332120R00 | Montáž vázaných krovů pravidelných do 224 cm2 | m | 187 |  | 0 |  | 0 |  | 0 | 21 | 0 | 0.00099 | 0.19 | 0 | 0 |  | RTS 19/ I | Indiv | 0.361 | 67.51 |  |  |  |  | POL1_
|  | 120/160: : 135 |  | 135 | [21 empty] | VV | 0
|  | 80/160: : 52 |  | 52 | [21 empty] | VV | 0
99 | 762332130R00 | Montáž vázaných krovů pravidelných do 288 cm2 | m | 142 |  | 0 |  | 0 |  | 0 | 21 | 0 | 0.00099 | 0.14 | 0 | 0 |  | RTS 19/ I | Indiv | 0.453 | 64.33 |  |  |  |  | POL1_
|  | 150/150: : 80,9 |  | 80.9 | [21 empty] | VV | 0
|  | 150/180: : 61,1 |  | 61.1 | [21 empty] | VV | 0
100 | 762342203RT2 | Montáž laťování střech, vzdálenost latí 22 - 36 cm, včetně dodávky řeziva, latě 3/5 cm | m2 | 110.559 |  | 0 |  | 0 |  | 0 | 21 | 0 | 0.00275 | 0.3 | 0 | 0 |  | RTS 19/ I | Indiv | 0.156 | 17.25 |  |  |  |  | POL1_
|  | 13,45*8,22 |  | 110.56 | [21 empty] | VV | 0
101 | 762395000R00 | Spojovací a ochranné prostředky pro střechy | m3 | 7.655 |  | 0 |  | 0 |  | 0 | 21 | 0 | 0.02357 | 0.18 | 0 | 0 |  | RTS 19/ I | Indiv | 0 | 0 |  |  |  |  | POL1_
|  | hranoly: : 7,1 |  | 7.1 | [21 empty] | VV | 0
|  | latě: : 370*0,05*0,03 |  | 0.56 | [21 empty] | VV | 0
102 | 762911111R00 | Impregnace řeziva máčením Bochemit QB | m2 | 542.61 |  | 0 |  | 0 |  | 0 | 21 | 0 | 6e-05 | 0.03 | 0 | 0 |  | RTS 19/ I | Indiv | 0 | 0 |  |  |  |  | POL1_
|  | hranoly: : 207,75 |  | 207.75 | [21 empty] | VV | 0
|  | latě: : 370*0,16 |  | 59.2 | [21 empty] | VV | 0
|  | opláštění: : 125,3*2*1,1 |  | 275.66 | [21 empty] | VV | 0
103 | R_3031498 | Demontáž dřevěné pergoly a mobiliáře, vč.odvozu, využití pro palivové dřevo | sestava | 1 |  | 0 |  | 0 |  | 0 | 21 | 0 | 0 | 0 | 0 | 0 |  | Vlastní | Indiv | 0 | 0 |  |  |  |  | POL1_
104 | R_3031513 | Sanace dřevěného stropu | m2 | 99.98 |  | 0 |  | 0 |  | 0 | 21 | 0 | 0 | 0 | 0 | 0 |  | Vlastní | Indiv | 0 | 0 |  |  |  |  | POL1_
|  | odhad, dle skutečnosti při realizaci: : | [23 empty] | VV | 0
|  | zadáno 200 Kč/m2: : | [23 empty] | VV | 0
|  | č.102-106: : 99,98 |  | 99.98 | [21 empty] | VV | 0
105 | 60515224R | Hranol SM/JD 1 12x18 délka 300-600 cm | m3 | 7.81 |  | 0 |  | 0 |  | 0 | 21 | 0 | 0.55 | 4.3 | 0 | 0 | SPCM | RTS 19/ I | Indiv | 0 | 0 |  |  |  |  | POL3_
|  | 7,1*1,1 |  | 7.81 | [21 empty] | VV | 0
106 | 998762102R00 | Přesun hmot pro tesařské konstrukce, výšky do 12 m | t | 7.0797 |  | 0 |  | 0 |  | 0 | 21 | 0 | 0 | 0 | 0 | 0 |  | RTS 19/ I | Indiv | 1.751 | 12.4 |  |  |  |  | POL7_
Díl: | 764 | Konstrukce klempířské |  |  |  | 0 |  | 0 |  | 0 |  | 0 |  | 1.05 |  | 0 |  |  |  |  | 164.66 |  |  |  |  | DIL
107 | 764905201RT1 | Lindab,krytina z trapéz.plechů LTP/LVP 45,na dřevo, tl. 0,5 mm, povrchová úprava Classic | m2 | 110.559 |  | 0 |  | 0 |  | 0 | 21 | 0 | 0.00843 | 0.93 | 0 | 0 |  | RTS 19/ I | Indiv | 1.2765 | 141.13 |  |  |  |  | POL1_
|  | včetně ochranné mřížky, větracího pásu, spojovacích prostředků a pomocného lešení. | [23 empty] | POP
|  | filtry: : 13,45*8,22 |  | 110.56 | [21 empty] | VV | 0
108 | 764812330R00 | Oplechování okapů,živičná krytina,lak.Pz,rš 330 mm | m | 13.45 |  | 0 |  | 0 |  | 0 | 21 | 0 | 0.00138 | 0.02 | 0 | 0 |  | RTS 19/ I | Indiv | 0.31011 | 4.17 |  |  |  |  | POL1_
|  | filtry - K3: : 13,45 |  | 13.45 | [21 empty] | VV | 0
109 | 764819212R00 | Odpadní trouby kruhové z lak.Pz plechu, D 100 mm | m | 6.4 |  | 0 |  | 0 |  | 0 | 21 | 0 | 0.00317 | 0.02 | 0 | 0 |  | RTS 19/ I | Indiv | 0.219 | 1.4 |  |  |  |  | POL1_
|  | včetně kolena, objímky, spojovacího materiálu a zednické výpomoci. | [23 empty] | POP
|  | filtry - K2: : 6,4 |  | 6.4 | [21 empty] | VV | 0
110 | 764815212R00 | Žlab podokapní půlkruh.z lak.Pz plechu, rš 330 mm | m | 13.45 |  | 0 |  | 0 |  | 0 | 21 | 0 | 0.0024 | 0.03 | 0 | 0 |  | RTS 19/ I | Indiv | 0.26 | 3.5 |  |  |  |  | POL1_
|  | včetně háku, čela a spojky. | [23 empty] | POP
|  | filtry - K1: : 13,45 |  | 13.45 | [21 empty] | VV | 0
111 | 764815810R00 | Kotlík žlabový oválný z lak. Pz plechu, 330/100 mm | kus | 2 |  | 0 |  | 0 |  | 0 | 21 | 0 | 0.0004 | 0 | 0 | 0 |  | RTS 19/ I | Indiv | 0.41 | 0.82 |  |  |  |  | POL1_
112 | 764814533R00 | Závětrná lišta z lakovaného Pz plechu, rš 333 mm | m | 30.5 |  | 0 |  | 0 |  | 0 | 21 | 0 | 0.00137 | 0.04 | 0 | 0 |  | RTS 19/ I | Indiv | 0.24 | 7.32 |  |  |  |  | POL1_
|  | filtry - K4: : 30,5 |  | 30.5 | [21 empty] | VV | 0
113 | 764816133R00 | Oplechování parapetů, lakovaný Pz plech, rš 330 mm | m | 2.835 |  | 0 |  | 0 |  | 0 | 21 | 0 | 0.00209 | 0.01 | 0 | 0 |  | RTS 19/ I | Indiv | 0.38525 | 1.09 |  |  |  |  | POL1_
|  | PL/1: : 0,9*3*1,05 |  | 2.84 | [21 empty] | VV | 0
114 | 764410850R00 | Demontáž oplechování parapetů,rš od 100 do 330 mm | m | 2.7 |  | 0 |  | 0 |  | 0 | 21 | 0 | 0 | 0 | 0.00135 | 0 |  | RTS 19/ I | Indiv | 0.092 | 0.25 |  |  |  |  | POL1_
|  | 0,9*3 |  | 2.7 | [21 empty] | VV | 0
115 | 998764101R00 | Přesun hmot pro klempířské konstr., výšky do 6 m | t | 1.0517 |  | 0 |  | 0 |  | 0 | 21 | 0 | 0 | 0 | 0 | 0 |  | RTS 19/ I | Indiv | 4.737 | 4.98 |  |  |  |  | POL7_
Díl: | 766 | Konstrukce truhlářské |  |  |  | 0 |  | 0 |  | 0 |  | 0 |  | 0.28 |  | 0 |  |  |  |  | 28.25 |  |  |  |  | DIL
116 | 766420010RAA | Obklad podhledu palubkami pero-drážka, palubky SM/JD, lakování | m2 | 22.716 |  | 0 |  | 0 |  | 0 | 21 | 0 | 0.0125 | 0.28 | 0 | 0 |  | RTS 19/ I | Indiv | 1.2435 | 28.25 |  |  |  |  | POL2_
|  | Podkladový rošt, obklad palubkami z měkkého dřeva šířky do 8 cm na pero a drážku, dodávka materiálu, nátěr dvojnásobný syntetickým lakem. | [23 empty] | POP |  | Podkladový rošt, obklad palubkami z měkkého dřeva šířky do 8 cm na pero a drážku, dodávka materiálu, nátěr dvojnásobný syntetickým lakem.
|  | filtry: : 8,22*0,4*2+13,45*0,6*2 |  | 22.72 | [21 empty] | VV | 0
Díl: | 767 | Konstrukce zámečnické |  |  |  | 0 |  | 0 |  | 0 |  | 0 |  | 0.01 |  | 0.27 |  |  |  |  | 25.29 |  |  |  |  | DIL
117 | 767911822R00 | Demontáž drátěného pletiva výšky do 2,0 m | m | 38 |  | 0 |  | 0 |  | 0 | 21 | 0 | 0 | 0 | 0.00248 | 0.09 |  | RTS 19/ I | Indiv | 0.206 | 7.83 |  |  |  |  | POL1_
|  | 15+15+8 |  | 38 | [21 empty] | VV | 0
118 | 767996801R00 | Demontáž atypických ocelových konstr. do 50 kg | kg | 180 |  | 0 |  | 0 |  | 0 | 21 | 0 | 5e-05 | 0.01 | 0.001 | 0.18 |  | RTS 19/ I | Indiv | 0.097 | 17.46 |  |  |  |  | POL1_
|  | sloupky oplocení: : 18*10 |  | 180 | [21 empty] | VV | 0
119 | R_3031418 | Ocelová vrata 2200x2200 mm D+M, Z8 | ks | 1 |  | 0 |  | 0 |  | 0 | 21 | 0 | 0 | 0 | 0 | 0 |  | Vlastní | Indiv | 0 | 0 |  |  |  |  | POL1_
|  | kompletní provedení dle technické specifikace ve výpisu: : | [23 empty] | VV | 0
|  | výrobků: : | [23 empty] | VV | 0
|  | Z8: : 1 |  | 1 | [21 empty] | VV | 0
120 | R_3031419 | Ocelové dveře 800x2000 mm D+M, Z9 | ks | 1 |  | 0 |  | 0 |  | 0 | 21 | 0 | 0 | 0 | 0 | 0 |  | Vlastní | Indiv | 0 | 0 |  |  |  |  | POL1_
|  | kompletní provedení dle technické specifikace ve výpisu: : | [23 empty] | VV | 0
|  | výrobků: : | [23 empty] | VV | 0
|  | Z9: : 1 |  | 1 | [21 empty] | VV | 0
121 | R_3031420 | Ocelová kotevní patka D+M, žárově zinkováno | ks | 23 |  | 0 |  | 0 |  | 0 | 21 | 0 | 0 | 0 | 0 | 0 |  | Vlastní | Indiv | 0 | 0 |  |  |  |  | POL1_
|  | kotvení dřevěných sloupků: : 23 |  | 23 | [21 empty] | VV | 0
122 | R_3031468 | Ocelové dveře 1100x1970 mm D+M, Z/1 | ks | 1 |  | 0 |  | 0 |  | 0 | 21 | 0 | 0 | 0 | 0 | 0 |  | Vlastní | Indiv | 0 | 0 |  |  |  |  | POL1_
|  | kompletní provedení v rozsahu dle technické specifikace: : | [23 empty] | VV | 0
|  | - viz seznam podrobností: : | [23 empty] | VV | 0
|  | Z/1: : 1 |  | 1 | [21 empty] | VV | 0
123 | R_3031469 | Ocelové dveře 900x1970 mm D+M, Z/2 | ks | 1 |  | 0 |  | 0 |  | 0 | 21 | 0 | 0 | 0 | 0 | 0 |  | Vlastní | Indiv | 0 | 0 |  |  |  |  | POL1_
|  | kompletní provedení v rozsahu dle technické specifikace: : | [23 empty] | VV | 0
|  | - viz seznam podrobností: : | [23 empty] | VV | 0
|  | Z/2: : 1 |  | 1 | [21 empty] | VV | 0
124 | R_3031470 | Ocelové dveře 1000x1970 mm D+M, Z/3 | ks | 1 |  | 0 |  | 0 |  | 0 | 21 | 0 | 0 | 0 | 0 | 0 |  | Vlastní | Indiv | 0 | 0 |  |  |  |  | POL1_
|  | kompletní provedení v rozsahu dle technické specifikace: : | [23 empty] | VV | 0
|  | - viz seznam podrobností: : | [23 empty] | VV | 0
|  | Z/3: : 1 |  | 1 | [21 empty] | VV | 0
125 | R_3031471 | Ocelové dveře 900x1970 mm D+M, Z/4, Z/5 | ks | 2 |  | 0 |  | 0 |  | 0 | 21 | 0 | 0 | 0 | 0 | 0 |  | Vlastní | Indiv | 0 | 0 |  |  |  |  | POL1_
|  | kompletní provedení v rozsahu dle technické specifikace: : | [23 empty] | VV | 0
|  | - viz seznam podrobností: : | [23 empty] | VV | 0
|  | Z/4: : 1 |  | 1 | [21 empty] | VV | 0
|  | Z/5: : 1 |  | 1 | [21 empty] | VV | 0
126 | R_3031478 | Plastový poklop 600x600 mm D+M, Hermelock, Z/6 | ks | 1 |  | 0 |  | 0 |  | 0 | 21 | 0 | 0 | 0 | 0 | 0 |  | Vlastní | Indiv | 0 | 0 |  |  |  |  | POL1_
127 | R_3031479 | Ocelový poklop 950x1850 mm D+M, Z/7, včetně nátěru | ks | 1 |  | 0 |  | 0 |  | 0 | 21 | 0 | 0 | 0 | 0 | 0 |  | Vlastní | Indiv | 0 | 0 |  |  |  |  | POL1_
128 | R_3031485 | Nerezová ventilační mřížka 300x150 mm D+M, č.105 - fasáda | ks | 2 |  | 0 |  | 0 |  | 0 | 21 | 0 | 0 | 0 | 0 | 0 |  | Vlastní | Indiv | 0 | 0 |  |  |  |  | POL1_
|  | fasáda: : | [23 empty] | VV | 0
|  | č.105: : 1 |  | 1 | [21 empty] | VV | 0
|  | č.102: : 1 |  | 1 | [21 empty] | VV | 0
Díl: | 769 | Otvorové prvky z plastu |  |  |  | 0 |  | 0 |  | 0 |  | 0 |  | 0 |  | 0 |  |  |  |  | 0 |  |  |  |  | DIL
129 | R_3031463 | Plastové okno 900x600 mm D+M, PL/1 | ks | 3 |  | 0 |  | 0 |  | 0 | 21 | 0 | 0 | 0 | 0 | 0 |  | Vlastní | Indiv | 0 | 0 |  |  |  |  | POL1_
|  | kompletní provedení v rozsahu dle technické specifikace: : | [23 empty] | VV | 0
|  | - viz seznam podrobností: : | [23 empty] | VV | 0
|  | PL/1: : 3 |  | 3 | [21 empty] | VV | 0
130 | R_3031484 | Plastová ventilační mřížka 300x150 mm D+M, č.105 | ks | 2 |  | 0 |  | 0 |  | 0 | 21 | 0 | 0 | 0 | 0 | 0 |  | Vlastní | Indiv | 0 | 0 |  |  |  |  | POL1_
|  | č.105: : 1 |  | 1 | [21 empty] | VV | 0
|  | č.102: : 1 |  | 1 | [21 empty] | VV | 0
Díl: | 771 | Podlahy z dlaždic a obklady |  |  |  | 0 |  | 0 |  | 0 |  | 0 |  | 0.34 |  | 0 |  |  |  |  | 20.7 |  |  |  |  | DIL
131 | 771101210R00 | Penetrace podkladu pod dlažby | m2 | 10.14 |  | 0 |  | 0 |  | 0 | 21 | 0 | 0.00021 | 0 | 0 | 0 |  | RTS 19/ I | Indiv | 0.05 | 0.51 |  |  |  |  | POL1_
|  | č.105: : 7,02 |  | 7.02 | [21 empty] | VV | 0
|  | č.106: : 3,12 |  | 3.12 | [21 empty] | VV | 0
132 | 771475014R00 | Obklad soklíků keram.rovných, tmel,výška 10 cm | m | 24.72 |  | 0 |  | 0 |  | 0 | 21 | 0 | 0.00032 | 0.01 | 0 | 0 |  | RTS 19/ I | Indiv | 0.236 | 5.83 |  |  |  |  | POL1_
|  | č.105: : 9,75 |  | 9.75 | [21 empty] | VV | 0
|  | č.106: : 5,99 |  | 5.99 | [21 empty] | VV | 0
|  | č.104: : 8,98 |  | 8.98 | [21 empty] | VV | 0
133 | 771479001R00 | Řezání dlaždic keramických pro soklíky | m | 24.72 |  | 0 |  | 0 |  | 0 | 21 | 0 | 0 | 0 | 0 | 0 |  | RTS 19/ I | Indiv | 0.154 | 3.81 |  |  |  |  | POL1_
134 | 771575109R00 | Montáž podlah keram.,hladké, tmel, 30x30 cm | m2 | 10.14 |  | 0 |  | 0 |  | 0 | 21 | 0 | 0.00504 | 0.05 | 0 | 0 |  | RTS 19/ I | Indiv | 0.978 | 9.92 |  |  |  |  | POL1_
135 | 771579791R00 | Příplatek za plochu podlah keram. do 5 m2 jednotl. | m2 | 3.12 |  | 0 |  | 0 |  | 0 | 21 | 0 | 0 | 0 | 0 | 0 |  | RTS 19/ I | Indiv | 0.03 | 0.09 |  |  |  |  | POL1_
136 | 771579795R00 | Příplatek za spárování vodotěsnou hmotou - plošně | m2 | 10.14 |  | 0 |  | 0 |  | 0 | 21 | 0 | 0.0008 | 0.01 | 0 | 0 |  | RTS 19/ I | Indiv | 0 | 0 |  |  |  |  | POL1_
137 | 59764210R | Dlažba Taurus Granit hladká protiskl. 300x300x9 mm, Nordic | m2 | 13.8732 |  | 0 |  | 0 |  | 0 | 21 | 0 | 0.0192 | 0.27 | 0 | 0 | SPCM | RTS 19/ I | Indiv | 0 | 0 |  |  |  |  | POL3_
|  | (10,14+24,72*0,1)*1,1 |  | 13.87 | [21 empty] | VV | 0
138 | 998771101R00 | Přesun hmot pro podlahy z dlaždic, výšky do 6 m | t | 0.33562 |  | 0 |  | 0 |  | 0 | 21 | 0 | 0 | 0 | 0 | 0 |  | RTS 19/ I | Indiv | 1.598 | 0.54 |  |  |  |  | POL7_
Díl: | 783 | Nátěry |  |  |  | 0 |  | 0 |  | 0 |  | 0 |  | 0.38 |  | 0 |  |  |  |  | 301.28 |  |  |  |  | DIL
139 | 783201811R00 | Odstranění nátěrů z kovových konstrukcí oškrábáním | m2 | 19.3002 |  | 0 |  | 0 |  | 0 | 21 | 0 | 1e-05 | 0 | 0 | 0 |  | RTS 19/ I | Indiv | 0.072 | 1.39 |  |  |  |  | POL1_
|  | TO - žlaby: : (13,1+11,75)*2*0,33 |  | 16.4 | [21 empty] | VV | 0
|  | kotlík: : 0,15*3 |  | 0.45 | [21 empty] | VV | 0
|  | O.T.: : 2,6*3*0,314 |  | 2.45 | [21 empty] | VV | 0
140 | 783201811R00 | Odstranění nátěrů z kovových konstrukcí oškrábáním | m2 | 3.326 |  | 0 |  | 0 |  | 0 | 21 | 0 | 1e-05 | 0 | 0 | 0 |  | RTS 19/ I | Indiv | 0.072 | 0.24 |  |  |  |  | POL1_
|  | stávající zárubně: : | [23 empty] | VV | 0
|  | 900/1970 mm: : 0,968+1,258 |  | 2.23 | [21 empty] | VV | 0
|  | 1100/1970 mm: : 1,1 |  | 1.1 | [21 empty] | VV | 0
141 | 783225100R00 | Nátěr syntetický kovových konstrukcí 2x + 1x email | m2 | 26.167 |  | 0 |  | 0 |  | 0 | 21 | 0 | 0.00031 | 0.01 | 0 | 0 |  | RTS 19/ I | Indiv | 0.403 | 10.55 |  |  |  |  | POL1_
|  | včetně pomocného lešení. | [23 empty] | POP
|  | Z/1 - zárubeň: : 1,35 |  | 1.35 | [21 empty] | VV | 0
|  | křídlo: : 1,15*1,99*2 |  | 4.58 | [21 empty] | VV | 0
|  | Z/2 - zárubeň: : 0,968 |  | 0.97 | [21 empty] | VV | 0
|  | křídlo: : 0,95*1,99*2 |  | 3.78 | [21 empty] | VV | 0
|  | Z/3 - zárubeň: : 1,25 |  | 1.25 | [21 empty] | VV | 0
|  | křídlo: : 1,05*1,99*2 |  | 4.18 | [21 empty] | VV | 0
|  | Z/4 - zárubeň: : 1,25 |  | 1.25 | [21 empty] | VV | 0
|  | křídlo: : 0,95*1,99*2 |  | 3.78 | [21 empty] | VV | 0
|  | Z/5 - zárubeň: : 1,25 |  | 1.25 | [21 empty] | VV | 0
|  | křídlo: : 0,95*1,99*2 |  | 3.78 | [21 empty] | VV | 0
142 | 783522000R00 | Nátěr syntet. klempířských konstrukcí, Z + 2 x | m2 | 19.3002 |  | 0 |  | 0 |  | 0 | 21 | 0 | 0.00037 | 0.01 | 0 | 0 |  | RTS 19/ I | Indiv | 0.194 | 3.74 |  |  |  |  | POL1_
143 | 783626300R00 | Nátěr lazurovací truhlářských výrobků 3x lakování | m2 | 483.41 |  | 0 |  | 0 |  | 0 | 21 | 0 | 0.00042 | 0.2 | 0 | 0 |  | RTS 19/ I | Indiv | 0.379 | 183.21 |  |  |  |  | POL1_
|  | včetně montáže, dodávkya demontáže lešení. | [23 empty] | POP
|  | hranoly: : 207,75 |  | 207.75 | [21 empty] | VV | 0
|  | opláštění: : 125,3*2*1,1 |  | 275.66 | [21 empty] | VV | 0
144 | 783782205R00 | Nátěr tesařských konstrukcí Bochemitem QB 2x | m2 | 134.36 |  | 0 |  | 0 |  | 0 | 21 | 0 | 0.00016 | 0.02 | 0 | 0 |  | RTS 19/ I | Indiv | 0.15 | 20.15 |  |  |  |  | POL1_
|  | včetně montáže, dodávky a demontáže lešení. | [23 empty] | POP
|  | dřevěný strop - č.102-106: : 99,98 |  | 99.98 | [21 empty] | VV | 0
|  | trámy v.180 mm: : 9,55*0,18*2*10 |  | 34.38 | [21 empty] | VV | 0
145 | 783812100R00 | Nátěr olejový omítek stěn 2x + 1x email | m2 | 44.49 |  | 0 |  | 0 |  | 0 | 21 | 0 | 0.00047 | 0.02 | 0 | 0 |  | RTS 19/ I | Indiv | 0.169 | 7.52 |  |  |  |  | POL1_
146 | 783812190R00 | Nátěr olejový omítek stěn, napuštění | m2 | 44.49 |  | 0 |  | 0 |  | 0 | 21 | 0 | 0.00019 | 0.01 | 0 | 0 |  | RTS 19/ I | Indiv | 0.073 | 3.25 |  |  |  |  | POL1_
|  | viz pol.71121-2000: : 44,49 |  | 44.49 | [21 empty] | VV | 0
147 | 783824120R00 | Nátěr syntetický betonových povrchů 1x + 2x email | m2 | 2.745 |  | 0 |  | 0 |  | 0 | 21 | 0 | 0.00061 | 0 | 0 | 0 |  | RTS 19/ I | Indiv | 0.372 | 1.02 |  |  |  |  | POL1_
|  | č.102 - schody: : 1,3*1,5+1,5*0,3+1*0,3+0,3*0,15 |  | 2.75 | [21 empty] | VV | 0
148 | 783824120R00 | Nátěr syntetický betonových povrchů 1x + 2x email | m2 | 85.78 |  | 0 |  | 0 |  | 0 | 21 | 0 | 0.00061 | 0.05 | 0 | 0 |  | RTS 19/ I | Indiv | 0.372 | 31.91 |  |  |  |  | POL1_
|  | viz pol.63242-1215: : 85,78 |  | 85.78 | [21 empty] | VV | 0
149 | 783824120R00 | Nátěr syntetický betonových povrchů 1x + 2x email | m2 | 102.9685 |  | 0 |  | 0 |  | 0 | 21 | 0 | 0.00061 | 0.06 | 0 | 0 |  | RTS 19/ I | Indiv | 0.372 | 38.3 |  |  |  |  | POL1_
|  | filtry - žb.deska: : 13,85*7,65-4,5*0,8 |  | 102.35 | [21 empty] | VV | 0
|  | základky: : 6,16*0,1 |  | 0.62 | [21 empty] | VV | 0
Díl: | 784 | Malby |  |  |  | 0 |  | 0 |  | 0 |  | 0 |  | 0.16 |  | 0 |  |  |  |  | 58.34 |  |  |  |  | DIL
150 | 784402801R00 | Odstranění malby oškrábáním v místnosti H do 3,8 m | m2 | 190.374 |  | 0 |  | 0 |  | 0 | 21 | 0 | 0 | 0 | 0 | 0 |  | RTS 19/ I | Indiv | 0.06971 | 13.27 |  |  |  |  | POL1_
|  | stěny - č.102: : (10,9+5,05)*2*3,1 |  | 98.89 | [21 empty] | VV | 0
|  | č.103: : 20*3,1 |  | 62 | [21 empty] | VV | 0
|  | č.104: : 4,94*1,3 |  | 6.42 | [21 empty] | VV | 0
|  | č.105: : (2,385+2,94)*2*1,3 |  | 13.85 | [21 empty] | VV | 0
|  | č.106: : (2,385+1,16)*2*1,3 |  | 9.22 | [21 empty] | VV | 0
151 | 784412301R00 | Pačokování 2x, obrus, sádra, místnosti H do 3,8 m | m2 | 212.952 |  | 0 |  | 0 |  | 0 | 21 | 0 | 0.00052 | 0.11 | 0 | 0 |  | RTS 19/ I | Indiv | 0.06496 | 13.83 |  |  |  |  | POL1_
|  | stěny - č.102: : (10,9+5,05)*2*3,1 |  | 98.89 | [21 empty] | VV | 0
|  | č.103: : (8,36+4,25)*2*3,1 |  | 78.18 | [21 empty] | VV | 0
|  | č.104: : (2+2,94)*2*1,3 |  | 12.84 | [21 empty] | VV | 0
|  | č.105: : (2,38+2,94)*2*1,3 |  | 13.83 | [21 empty] | VV | 0
|  | č.106: : (2,38+1,16)*2*1,3 |  | 9.2 | [21 empty] | VV | 0
152 | 784191101R00 | Penetrace podkladu univerzální Primalex 1x | m2 | 212.952 |  | 0 |  | 0 |  | 0 | 21 | 0 | 7e-05 | 0.01 | 0 | 0 |  | RTS 19/ I | Indiv | 0.03248 | 6.92 |  |  |  |  | POL1_
|  | viz pol.78441-2301: : 212,952 |  | 212.95 | [21 empty] | VV | 0
153 | 784195112R00 | Malba Primalex Standard, bílá, bez penetrace, 2 x | m2 | 212.952 |  | 0 |  | 0 |  | 0 | 21 | 0 | 0.00014 | 0.03 | 0 | 0 |  | RTS 19/ I | Indiv | 0.10191 | 21.7 |  |  |  |  | POL1_
|  | viz pol.78441-2301: : 212,952 |  | 212.95 | [21 empty] | VV | 0
154 | 784442021RT2 | Malba disperzní interiér.HET Hetline,výška do 3,8m, pro SDK 2 x nátěr, 1 x penetrace | m2 | 19.52 |  | 0 |  | 0 |  | 0 | 21 | 0 | 0.00032 | 0.01 | 0 | 0 |  | RTS 19/ I | Indiv | 0.1344 | 2.62 |  |  |  |  | POL1_
|  | podhledy: : 5,88+7,02+3,12 |  | 16.02 | [21 empty] | VV | 0
|  | odvětrání - vodorovné: : 3,5 |  | 3.5 | [21 empty] | VV | 0
Díl: | D96 | Přesuny suti a vybouraných hmot |  |  |  | 0 |  | 0 |  | 0 |  | 0 |  | 0 |  | 0 |  |  |  |  | 97.55 |  |  |  |  | DIL
155 | 979081111R00 | Odvoz suti a vybour. hmot na skládku do 1 km | t | 68.1179 |  | 0 |  | 0 |  | 0 | 21 | 0 | 0 | 0 | 0 | 0 |  | RTS 19/ I | Indiv | 0.49 | 33.38 |  |  |  |  | POL8_
|  | Včetně naložení na dopravní prostředek a složení na skládku, bez poplatku za skládku. | [23 empty] | POP
156 | 979081121R00 | Příplatek k odvozu za každý další 1 km | t | 613.0609 |  | 0 |  | 0 |  | 0 | 21 | 0 | 0 | 0 | 0 | 0 |  | RTS 19/ I | Indiv | 0 | 0 |  |  |  |  | POL8_
157 | 979082111R00 | Vnitrostaveništní doprava suti do 10 m | t | 68.1179 |  | 0 |  | 0 |  | 0 | 21 | 0 | 0 | 0 | 0 | 0 |  | RTS 19/ I | Indiv | 0.942 | 64.17 |  |  |  |  | POL8_
158 | 979990001R00 | Poplatek za skládku stavební suti | t | 68.1179 |  | 0 |  | 0 |  | 0 | 21 | 0 | 0 | 0 | 0 | 0 |  | RTS 19/ I | Indiv | 0 | 0 |  |  |  |  | POL8_
[24 empty] | 15 | 21
| Celkem |  |  |  |  | 0 | [17 empty] | 0 | 0 | SUM
Poznámky uchazeče k zadání
POPUZIV
END
Note on S6: Jedná se o informaci, zda se jedná o položku, která je do rozpočtu zadána z cenové soustavy RTS, nebo vlastní.
Note on T6: Jedná se o název CÚ, která je zadána u položky rozpočtu

## SO 02 D2.04 Pol
Položkový rozpočet | [25 empty] | #TypZaznamu#
S: | 10875-003-000_3 | REKONSTRUKCE MĚSTSKÉHO KOUPALIŠTĚ | [23 empty] | STA
O: | SO 02 | Technologický objekt | [20 empty] | STA |  |  | OBJ
R: | D2.04 | Zdravotně technické instalace | [23 empty] | ROZ
P.č. | Číslo položky | Název položky | MJ | množství | cena / MJ | Celkem | Dodávka | Dodávka celk. | Montáž | Montáž celk. | DPH | cena s DPH | hmotnost / MJ | hmotnost celk.(t) | dem. hmotnost / MJ | dem. hmotnost celk.(t) | Ceník | Cen. soustava / platnost | Cenová úroveň | Nhod / MJ | Nhod celk. | Dodavatel
Díl: | 1 | Zemní práce |  |  |  | 0 |  | 0 |  | 0 |  | 0 |  | 8.33 |  | 0 |  |  |  |  | 69.51 |  |  |  |  | DIL
1 | 139601102R00 | Ruční výkop jam, rýh a šachet v hornině tř. 3 | m3 | 11.12 |  | 0 |  | 0 |  | 0 | 21 | 0 | 0 | 0 | 0 | 0 |  | RTS 19/ I | Indiv | 3.533 | 39.29 |  |  |  |  | POL1_
|  | 0,6*0,6*15 |  | 5.4 | [21 empty] | VV | 0
|  | 1*2,2*2,6 |  | 5.72 | [21 empty] | VV | 0
2 | 162201201R00 | Vodorovné přemíst. výkopku nošením hor.1-4, do 10m | m3 | 11.12 |  | 0 |  | 0 |  | 0 | 21 | 0 | 0 | 0 | 0 | 0 |  | RTS 19/ I | Indiv | 0.868 | 9.65 |  |  |  |  | POL1_
|  | Položka pořadí 1 : 11,12000 |  | 11.12 | [21 empty] | VV | 5
3 | 175101101RT2 | Obsyp potrubí bez prohození sypaniny, s dodáním štěrkopísku frakce 0 - 22 mm | m3 | 4.9 |  | 0 |  | 0 |  | 0 | 21 | 0 | 1.7 | 8.33 | 0 | 0 |  | RTS 19/ I | Indiv | 1.587 | 7.78 |  |  |  |  | POL1_
|  | 0,6*0,4*15 |  | 3.6 | [21 empty] | VV | 0
|  | 1*0,5*2,6 |  | 1.3 | [21 empty] | VV | 0
4 | 174101102R00 | Zásyp ruční se zhutněním | m3 | 11.12 |  | 0 |  | 0 |  | 0 | 21 | 0 | 0 | 0 | 0 | 0 |  | RTS 19/ I | Indiv | 1.15 | 12.79 |  |  |  |  | POL1_
|  | Položka pořadí 1 : 11,12000 |  | 11.12 | [21 empty] | VV | 5
5 | 174001001 | Rozřezání a zapravení stáv podlahy | kpl | 1 |  | 0 |  | 0 |  | 0 | 21 | 0 | 0 | 0 | 0 | 0 |  | Vlastní | Indiv | 0 | 0 |  |  |  |  | POL2_
|  | 1 |  | 1 | [21 empty] | VV | 0
Díl: | 4 | Vodorovné konstrukce |  |  |  | 0 |  | 0 |  | 0 |  | 0 |  | 1.31 |  | 0 |  |  |  |  | 1.97 |  |  |  |  | DIL
6 | 451572111R00 | Lože pod potrubí z kameniva těženého 0 - 4 mm | m3 | 1.16 |  | 0 |  | 0 |  | 0 | 21 | 0 | 1.1322 | 1.31 | 0 | 0 |  | RTS 19/ I | Indiv | 1.695 | 1.97 |  |  |  |  | POL1_
|  | 0,6*0,1*15 |  | 0.9 | [21 empty] | VV | 0
|  | 1*0,1*2,6 |  | 0.26 | [21 empty] | VV | 0
Díl: | 721 | Vnitřní kanalizace |  |  |  | 0 |  | 0 |  | 0 |  | 0 |  | 0.24 |  | 0.15 |  |  |  |  | 36.9 |  |  |  |  | DIL
7 | 721176103R00 | Potrubí HT připojovací D 50 x 1,8 mm | m | 3.6 |  | 0 |  | 0 |  | 0 | 21 | 0 | 0.00047 | 0 | 0 | 0 |  | RTS 19/ I | Indiv | 0.359 | 1.29 |  |  |  |  | POL1_
|  | 3 |  | 3 | [21 empty] | VV | 0
|  | 0,2 |  | 0.6 | [21 empty] | VV | 4
8 | 721176114R00 | Potrubí HT odpadní svislé D 75 x 1,9 mm | m | 12 |  | 0 |  | 0 |  | 0 | 21 | 0 | 0.00078 | 0.01 | 0 | 0 |  | RTS 19/ I | Indiv | 0.819 | 9.83 |  |  |  |  | POL1_
|  | 7+3 |  | 10 | [21 empty] | VV | 0
|  | 0,2 |  | 2 | [21 empty] | VV | 4
9 | 721176222R00 | Potrubí KG svodné (ležaté) v zemi D 110 x 3,2 mm | m | 18 |  | 0 |  | 0 |  | 0 | 21 | 0 | 0.0021 | 0.04 | 0 | 0 |  | RTS 19/ I | Indiv | 0.8 | 14.4 |  |  |  |  | POL1_
|  | 15 |  | 15 | [21 empty] | VV | 0
|  | 0,2 |  | 3 | [21 empty] | VV | 4
10 | 721176400R00 | Potrubí PVC ležaté v zemi DN 300 | m | 7.2 |  | 0 |  | 0 |  | 0 | 21 | 0 | 0.00594 | 0.04 | 0 | 0 |  | Vlastní | Indiv | 0.86 | 6.19 |  |  |  |  | POL1_
|  | 3+3 |  | 6 | [21 empty] | VV | 0
|  | 0,2 |  | 1.2 | [21 empty] | VV | 4
11 | 721290111R00 | Zkouška těsnosti kanalizace vodou DN 125 | m | 33.6 |  | 0 |  | 0 |  | 0 | 21 | 0 | 0 | 0 | 0 | 0 |  | RTS 19/ I | Indiv | 0.048 | 1.61 |  |  |  |  | POL1_
|  | Položka pořadí 7 : 3,60000 |  | 3.6 | [21 empty] | VV | 5
|  | Položka pořadí 8 : 12,00000 |  | 12 | [21 empty] | VV | 5
|  | Položka pořadí 9 : 18,00000 |  | 18 | [21 empty] | VV | 5
12 | 721290113R00 | Zkouška těsnosti kanalizace vodou DN 300 | m | 7.2 |  | 0 |  | 0 |  | 0 | 21 | 0 | 0 | 0 | 0 | 0 |  | RTS 19/ I | Indiv | 0.079 | 0.57 |  |  |  |  | POL1_
|  | Položka pořadí 10 : 7,20000 |  | 7.2 | [21 empty] | VV | 5
13 | 721194105R00 | Vyvedení odpadních výpustek D 50 x 1,8 | kus | 2 |  | 0 |  | 0 |  | 0 | 21 | 0 | 0 | 0 | 0 | 0 |  | RTS 19/ I | Indiv | 0.174 | 0.35 |  |  |  |  | POL1_
|  | 2 |  | 2 | [21 empty] | VV | 0
14 | 721223423R00 | Vpusť podlahová se zápachovou uzávěrkou HL 310N | kus | 1 |  | 0 |  | 0 |  | 0 | 21 | 0 | 0.00072 | 0 | 0 | 0 |  | RTS 19/ I | Indiv | 0.2 | 0.2 |  |  |  |  | POL1_
|  | 1 |  | 1 | [21 empty] | VV | 0
15 | 721273200RT2 | Souprava ventilační střešní HL, souprava větrací hlavice PP HL807 D 75 mm | kus | 1 |  | 0 |  | 0 |  | 0 | 21 | 0 | 0.00013 | 0 | 0 | 0 |  | RTS 19/ I | Indiv | 0.333 | 0.33 |  |  |  |  | POL1_
|  | 1 |  | 1 | [21 empty] | VV | 0
16 | 28615442.AR | Kus čisticí HTRE D 75 mm PP | kus | 2 |  | 0 |  | 0 |  | 0 | 21 | 0 | 0.0002 | 0 | 0 | 0 | SPCM | RTS 19/ I | Indiv | 0 | 0 |  |  |  |  | POL3_
|  | 2 |  | 2 | [21 empty] | VV | 0
17 | 877313123R00 | Montáž tvarovek jednoos. plast. gum.kroužek DN 150 | kus | 2 |  | 0 |  | 0 |  | 0 | 21 | 0 | 1e-05 | 0 | 0 | 0 |  | RTS 19/ I | Indiv | 0.176 | 0.35 |  |  |  |  | POL1_
|  | Položka pořadí 16 : 2,00000 |  | 2 | [21 empty] | VV | 5
18 | 721242111R00 | Lapač střešních splavenin PP HL660 D 110 mm | kus | 2 |  | 0 |  | 0 |  | 0 | 21 | 0 | 0.0758 | 0.15 | 0 | 0 |  | RTS 19/ I | Indiv | 0.5 | 1 |  |  |  |  | POL1_
|  | 2 |  | 2 | [21 empty] | VV | 0
19 | 721140 | Demontáž potrubí | kpl | 1 |  | 0 |  | 0 |  | 0 | 21 | 0 | 0 | 0 | 0.1492 | 0.15 |  | Vlastní | Indiv | 0.413 | 0.41 |  |  |  |  | POL1_
|  | 1 |  | 1 | [21 empty] | VV | 0
20 | 998721102R00 | Přesun hmot pro vnitřní kanalizaci, výšky do 12 m | t | 0.24449 |  | 0 |  | 0 |  | 0 | 21 | 0 | 0 | 0 | 0 | 0 |  | RTS 19/ I | Indiv | 1.523 | 0.37 |  |  |  |  | POL7_
Díl: | 722 | Vnitřní vodovod |  |  |  | 0 |  | 0 |  | 0 |  | 0 |  | 0.02 |  | 0.15 |  |  |  |  | 17.16 |  |  |  |  | DIL
21 | 722172632R00 | Potrubí z PPR Instaplast, teplá, D 25x4,2 mm | m | 18 |  | 0 |  | 0 |  | 0 | 21 | 0 | 0.00064 | 0.01 | 0 | 0 |  | RTS 19/ I | Indiv | 0.2973 | 5.35 |  |  |  |  | POL1_
|  | 15 |  | 15 | [21 empty] | VV | 0
|  | 0,2 |  | 3 | [21 empty] | VV | 4
22 | 722172633R00 | Potrubí z PPR Instaplast, teplá, D 32x5,4 mm | m | 7.2 |  | 0 |  | 0 |  | 0 | 21 | 0 | 0.00083 | 0.01 | 0 | 0 |  | RTS 19/ I | Indiv | 0.3328 | 2.4 |  |  |  |  | POL1_
|  | 3+2+1 |  | 6 | [21 empty] | VV | 0
|  | 0,2 |  | 1.2 | [21 empty] | VV | 4
23 | 722181233RT8 | Izolace návleková MIRELON PET tl. stěny 13 mm, vnitřní průměr 25 mm | m | 18 |  | 0 |  | 0 |  | 0 | 21 | 0 | 4e-05 | 0 | 0 | 0 |  | RTS 19/ I | Indiv | 0.129 | 2.32 |  |  |  |  | POL1_
|  | Položka pořadí 21 : 18,00000 |  | 18 | [21 empty] | VV | 5
24 | 722181233RU1 | Izolace návleková MIRELON PET tl. stěny 13 mm, vnitřní průměr 32 mm | m | 7.2 |  | 0 |  | 0 |  | 0 | 21 | 0 | 4e-05 | 0 | 0 | 0 |  | RTS 19/ I | Indiv | 0.144 | 1.04 |  |  |  |  | POL1_
|  | Položka pořadí 22 : 7,20000 |  | 7.2 | [21 empty] | VV | 5
25 | 722212440R00 | Štítky orientační na zeď | soubor | 3 |  | 0 |  | 0 |  | 0 | 21 | 0 | 0.00039 | 0 | 0 | 0 |  | RTS 19/ I | Indiv | 0.242 | 0.73 |  |  |  |  | POL1_
|  | 3 |  | 3 | [21 empty] | VV | 0
26 | 722220111R00 | Nástěnka K 247, pro výtokový ventil G 1/2 | kus | 4 |  | 0 |  | 0 |  | 0 | 21 | 0 | 0.00063 | 0 | 0 | 0 |  | RTS 19/ I | Indiv | 0.272 | 1.09 |  |  |  |  | POL1_
|  | 4 |  | 4 | [21 empty] | VV | 0
27 | 722224111R00 | Kohouty plnicí a vypouštěcí DN 15 | kus | 1 |  | 0 |  | 0 |  | 0 | 21 | 0 | 0.00039 | 0 | 0 | 0 |  | RTS 19/ I | Indiv | 0.083 | 0.08 |  |  |  |  | POL1_
|  | 1 |  | 1 | [21 empty] | VV | 0
28 | 722237123R00 | Kohout vod.kul.,2xvnitř.záv.GIACOMINI R250D DN 25 | kus | 2 |  | 0 |  | 0 |  | 0 | 21 | 0 | 0.00048 | 0 | 0 | 0 |  | RTS 19/ I | Indiv | 0.227 | 0.45 |  |  |  |  | POL1_
|  | 2 |  | 2 | [21 empty] | VV | 0
29 | 722290226R00 | Zkouška tlaku potrubí závitového DN 50 | m | 25.2 |  | 0 |  | 0 |  | 0 | 21 | 0 | 0.00018 | 0 | 0 | 0 |  | RTS 19/ I | Indiv | 0.067 | 1.69 |  |  |  |  | POL1_
|  | Včetně dodávky vody, uzavření a zabezpečení konců potrubí. | [23 empty] | POP
|  | Položka pořadí 21 : 18,00000 |  | 18 | [21 empty] | VV | 5
|  | Položka pořadí 22 : 7,20000 |  | 7.2 | [21 empty] | VV | 5
30 | 722290234R00 | Proplach a dezinfekce vodovod.potrubí DN 80 | m | 25.2 |  | 0 |  | 0 |  | 0 | 21 | 0 | 1e-05 | 0 | 0 | 0 |  | RTS 19/ I | Indiv | 0.062 | 1.56 |  |  |  |  | POL1_
|  | Včetně dodání desinfekčního prostředku. | [23 empty] | POP
|  | Položka pořadí 29 : 25,20000 |  | 25.2 | [21 empty] | VV | 5
31 | 722140 | Demontáž potrubí | kpl | 1 |  | 0 |  | 0 |  | 0 | 21 | 0 | 0 | 0 | 0.1492 | 0.15 |  | Vlastní | Indiv | 0.413 | 0.41 |  |  |  |  | POL1_
|  | 1 |  | 1 | [21 empty] | VV | 0
32 | 998722102R00 | Přesun hmot pro vnitřní vodovod, výšky do 12 m | t | 0.02833 |  | 0 |  | 0 |  | 0 | 21 | 0 | 0 | 0 | 0 | 0 |  | RTS 19/ I | Indiv | 1.374 | 0.04 |  |  |  |  | POL7_
Díl: | 725 | Zařizovací předměty |  |  |  | 0 |  | 0 |  | 0 |  | 0 |  | 0.03 |  | 0.15 |  |  |  |  | 5.13 |  |  |  |  | DIL
33 | 725017162R00 | Umyvadlo na šrouby LYRA Plus , 55 x 45 cm, bílé | soubor | 2 |  | 0 |  | 0 |  | 0 | 21 | 0 | 0.01401 | 0.03 | 0 | 0 |  | RTS 19/ I | Indiv | 1.189 | 2.38 |  |  |  |  | POL1_
|  | 2 |  | 2 | [21 empty] | VV | 0
34 | 725810402R00 | Ventil rohový bez přípoj. trubičky TE 66 G 1/2 | soubor | 4 |  | 0 |  | 0 |  | 0 | 21 | 0 | 0.00017 | 0 | 0 | 0 |  | RTS 19/ I | Indiv | 0.227 | 0.91 |  |  |  |  | POL1_
|  | Položka pořadí 33 : 2,00000 |  | 2 | [21 empty] | VV | 5
|  | Položka pořadí 37 : 2,00000 |  | 2 | [21 empty] | VV | 5
35 | 725823111R00 | Baterie umyvadlová stoján. ruční, bez otvír.odpadu | kus | 2 |  | 0 |  | 0 |  | 0 | 21 | 0 | 0.00085 | 0 | 0 | 0 |  | RTS 19/ I | Indiv | 0.445 | 0.89 |  |  |  |  | POL1_
|  | Položka pořadí 33 : 2,00000 |  | 2 | [21 empty] | VV | 5
36 | 725860213R00 | Sifon umyvadlový HL132, D 32, 40 mm | kus | 2 |  | 0 |  | 0 |  | 0 | 21 | 0 | 0.0002 | 0 | 0 | 0 |  | RTS 19/ I | Indiv | 0.246 | 0.49 |  |  |  |  | POL1_
|  | Položka pořadí 33 : 2,00000 |  | 2 | [21 empty] | VV | 5
37 | RO5002 | Bezpečnostní sprcha ruční pro oplach obličeje se dvěma výtoky 1/2" | kus | 2 |  | 0 |  | 0 |  | 0 | 21 | 0 | 0.00021 | 0 | 0 | 0 |  | Vlastní | Indiv | 0 | 0 |  |  |  |  | POL1_
|  | flexibilní,bezpečnostní,ruční sprcha pro oplach obličeje se dvěma výtoky, aktivace zmáčknutím sprchy, připojení: 1/2",vyrobeno v souladu s normou EU prEN15154-1,prEN15154-2, ISO3864-1 | [23 empty] | POP |  | flexibilní,bezpečnostní,ruční sprcha pro oplach obličeje se dvěma výtoky, aktivace zmáčknutím sprchy, připojení: 1/2",vyrobeno v souladu s normou EU prEN15154-1,prEN15154-2, ISO3864-1
|  | 2 |  | 2 | [21 empty] | VV | 0
38 | 725140 | Demontáž zařizovacích předmětů | kpl | 1 |  | 0 |  | 0 |  | 0 | 21 | 0 | 0 | 0 | 0.1492 | 0.15 |  | Vlastní | Indiv | 0.413 | 0.41 |  |  |  |  | POL1_
|  | 1 |  | 1 | [21 empty] | VV | 0
39 | 998725101R00 | Přesun hmot pro zařizovací předměty, výšky do 6 m | t | 0.03122 |  | 0 |  | 0 |  | 0 | 21 | 0 | 0 | 0 | 0 | 0 |  | RTS 19/ I | Indiv | 1.517 | 0.05 |  |  |  |  | POL7_
Díl: | 767 | Konstrukce zámečnické |  |  |  | 0 |  | 0 |  | 0 |  | 0 |  | 0.02 |  | 0 |  |  |  |  | 8.67 |  |  |  |  | DIL
40 | 767995101R00 | Výroba a montáž kov. atypických konstr. do 5 kg | kg | 20.202 |  | 0 |  | 0 |  | 0 | 21 | 0 | 6e-05 | 0 | 0 | 0 |  | RTS 19/ I | Indiv | 0.426 | 8.61 |  |  |  |  | POL1_
|  | Položka pořadí 11 : 33,60000*0,215 |  | 7.224 | [21 empty] | VV | 5
|  | Položka pořadí 29 : 25,20000*0,515 |  | 12.978 | [21 empty] | VV | 5
41 | 7670000T00 | Dodávka atyp. ocel. konstrukcí pro uchycení potrubí | kg | 20.202 |  | 0 |  | 0 |  | 0 | 21 | 0 | 0.001 | 0.02 | 0 | 0 |  | Vlastní | Indiv | 0 | 0 |  |  |  |  | POL1_
|  | Položka pořadí 40 : 20,20200 |  | 20.202 | [21 empty] | VV | 5
42 | 998767102R00 | Přesun hmot pro zámečnické konstr., výšky do 12 m | t | 0.02141 |  | 0 |  | 0 |  | 0 | 21 | 0 | 0 | 0 | 0 | 0 |  | RTS 19/ I | Indiv | 3.006 | 0.06 |  |  |  |  | POL7_
Díl: | M99 | Ostatní práce "M" |  |  |  | 0 |  | 0 |  | 0 |  | 0 |  | 0 |  | 0 |  |  |  |  | 0 |  |  |  |  | DIL
43 | R9709001 | Stavební výpomoce, pomocné zednické práce, burací práce a nespecifikované práce | hod | 36 |  | 0 |  | 0 |  | 0 | 21 | 0 | 0 | 0 | 0 | 0 |  | Vlastní | Indiv | 0 | 0 |  |  |  |  | POL3_1
|  | 36 |  | 36 | [21 empty] | VV | 0
[24 empty] | 15 | 21
| Celkem |  |  |  |  | 0 | [17 empty] | 0 | 0 | SUM
Poznámky uchazeče k zadání
POPUZIV
END
Note on S6: Jedná se o informaci, zda se jedná o položku, která je do rozpočtu zadána z cenové soustavy RTS, nebo vlastní.
Note on T6: Jedná se o název CÚ, která je zadána u položky rozpočtu

## SO 03 D3 Pol
Položkový rozpočet | [25 empty] | #TypZaznamu#
S: | 10875-003-000_3 | REKONSTRUKCE MĚSTSKÉHO KOUPALIŠTĚ | [23 empty] | STA
O: | SO 03 | Zpevněné plochy a chodníky | [20 empty] | STA |  |  | OBJ
R: | D3 | Rozpočet projektanta | [23 empty] | ROZ
P.č. | Číslo položky | Název položky | MJ | množství | cena / MJ | Celkem | Dodávka | Dodávka celk. | Montáž | Montáž celk. | DPH | cena s DPH | hmotnost / MJ | hmotnost celk.(t) | dem. hmotnost / MJ | dem. hmotnost celk.(t) | Ceník | Cen. soustava / platnost | Cenová úroveň | Nhod / MJ | Nhod celk. | Dodavatel
Díl: | 1 | Zemní práce |  |  |  | 0 |  | 0 |  | 0 |  | 0 |  | 78.36 |  | 636.01 |  |  |  |  | 1131.76 |  |  |  |  | DIL
1 | 111201101R00 | Odstranění křovin i s kořeny na ploše do 1000 m2 | m2 | 500 |  | 0 |  | 0 |  | 0 | 21 | 0 | 0 | 0 | 0 | 0 |  | RTS 19/ I | RTS 18/ II | 0.172 | 86 |  |  |  |  | POL1_
|  | náletová zeleň cca : 500 |  | 500 | [21 empty] | VV | 0
2 | 111201401R00 | Spálení křovin a stromů o průměru do 100 mm | m2 | 500 |  | 0 |  | 0 |  | 0 | 21 | 0 | 5e-05 | 0.03 | 0 | 0 |  | RTS 19/ I | RTS 18/ II | 0.03 | 15 |  |  |  |  | POL1_
|  | Včetně nákladů na přihrnování křovin, očištění spáleniště, uložení popela a zbytků na hromadu. | [23 empty] | POP
3 | 113106121R00 | Rozebrání dlažeb z betonových dlaždic na sucho | m2 | 1359 |  | 0 |  | 0 |  | 0 | 21 | 0 | 0 | 0 | 0.138 | 187.54 |  | RTS 19/ I | RTS 18/ II | 0.16 | 217.44 |  |  |  |  | POL1_
|  | ochozy : 1190+124,5+44,5 |  | 1359 | [21 empty] | VV | 0
4 | 113107415R00 | Odstranění podkladu nad 50 m2,kam.těžené tl.15 cm | m2 | 1359 |  | 0 |  | 0 |  | 0 | 21 | 0 | 0 | 0 | 0.33 | 448.47 |  | RTS 19/ I | RTS 18/ II | 0.0405 | 55.04 |  |  |  |  | POL1_
|  | ochozy : 1190+124,5+44,5 |  | 1359 | [21 empty] | VV | 0
5 | 121101101R00 | Sejmutí ornice s přemístěním do 50 m | m3 | 520 |  | 0 |  | 0 |  | 0 | 21 | 0 | 0 | 0 | 0 | 0 |  | RTS 19/ I | RTS 18/ II | 0.097 | 50.44 |  |  |  |  | POL1_
|  | 2600*0,2 |  | 520 | [21 empty] | VV | 0
6 | 139601102R00 | Ruční výkop jam, rýh a šachet v hornině tř. 3 | m3 | 3.645 |  | 0 |  | 0 |  | 0 | 21 | 0 | 0 | 0 | 0 | 0 |  | RTS 19/ I | RTS 18/ II | 3.533 | 12.88 |  |  |  |  | POL1_
|  | bazénové ochozy - patky : | [23 empty] | VV | 0
|  | dětský bazén : 45*0,3*0,3*0,90 |  | 3.645 | [21 empty] | VV | 0
7 | 162201102R00 | Vodorovné přemístění výkopku z hor.1-4 do 50 m | m3 | 199.6 |  | 0 |  | 0 |  | 0 | 21 | 0 | 0 | 0 | 0 | 0 |  | RTS 19/ I | RTS 18/ II | 0.074 | 14.77 |  |  |  |  | POL1_
|  | zemina z mezideponie pro násypy okolo bazénových ochozů : 998*0,2 |  | 199.6 | [21 empty] | VV | 0
8 | 162301101R00 | Vodorovné přemístění výkopku z hor.1-4 do 500 m | m3 | 520 |  | 0 |  | 0 |  | 0 | 21 | 0 | 0 | 0 | 0 | 0 |  | RTS 19/ I | RTS 18/ II | 0.011 | 5.72 |  |  |  |  | POL1_
|  | ornice na deponii : 2600*0,2 |  | 520 | [21 empty] | VV | 0
9 | 162301101R00 | Vodorovné přemístění výkopku z hor.1-4 do 500 m | m3 | 3.645 |  | 0 |  | 0 |  | 0 | 21 | 0 | 0 | 0 | 0 | 0 |  | RTS 19/ I | RTS 18/ II | 0.011 | 0.04 |  |  |  |  | POL1_
10 | 162201203R00 | Vodorovné přemíst.výkopku, kolečko hor.1-4, do 10m | m3 | 3.645 |  | 0 |  | 0 |  | 0 | 21 | 0 | 0 | 0 | 0 | 0 |  | RTS 19/ I | RTS 18/ II | 0.668 | 2.43 |  |  |  |  | POL1_
11 | 167101101R00 | Nakládání výkopku z hor.1-4 v množství do 100 m3 | m3 | 3.645 |  | 0 |  | 0 |  | 0 | 21 | 0 | 0 | 0 | 0 | 0 |  | RTS 19/ I | RTS 18/ II | 0.652 | 2.38 |  |  |  |  | POL1_
12 | 167101102R00 | Nakládání výkopku z hor.1-4 v množství nad 100 m3 | m3 | 520 |  | 0 |  | 0 |  | 0 | 21 | 0 | 0 | 0 | 0 | 0 |  | RTS 19/ I | RTS 18/ II | 0.053 | 27.56 |  |  |  |  | POL1_
|  | ornice : 2600*0,2 |  | 520 | [21 empty] | VV | 0
13 | 167101102R00 | Nakládání výkopku z hor.1-4 v množství nad 100 m3 | m3 | 199.6 |  | 0 |  | 0 |  | 0 | 21 | 0 | 0 | 0 | 0 | 0 |  | RTS 19/ I | RTS 18/ II | 0.053 | 10.58 |  |  |  |  | POL1_
|  | zemina z mezideponie pro násypy okolo bazénových ochozů : 998*0,2 |  | 199.6 | [21 empty] | VV | 0
14 | 171101111R00 | Uložení sypaniny z hornin nesoudržných s I(d) 0,9 | m3 | 42.3 |  | 0 |  | 0 |  | 0 | 21 | 0 | 0 | 0 | 0 | 0 |  | RTS 19/ I | RTS 18/ II | 0.121 | 5.12 |  |  |  |  | POL1_
|  | pod zpevněnými plochami - chodníky : 141*0,3 |  | 42.3 | [21 empty] | VV | 0
15 | 181006113R00 | Rozprostření zemin v rov./sklonu 1:5, tl. do 20 cm | m2 | 998 |  | 0 |  | 0 |  | 0 | 21 | 0 | 0 | 0 | 0 | 0 |  | RTS 19/ I | RTS 18/ II | 0.008 | 7.98 |  |  |  |  | POL1_
|  | mimo bazénové ochozy : 998 |  | 998 | [21 empty] | VV | 0
16 | 181101102R00 | Úprava pláně v zářezech v hor. 1-4, se zhutněním | m2 | 1449 |  | 0 |  | 0 |  | 0 | 21 | 0 | 0 | 0 | 0 | 0 |  | RTS 19/ I | RTS 18/ II | 0.018 | 26.08 |  |  |  |  | POL1_
|  | chodníky : 1449 |  | 1449 | [21 empty] | VV | 0
17 | 181300010RAA | Rozprostření ornice v rovině tloušťka 15 cm, dovoz ornice ze vzdálenosti 500 m, osetí trávou | m2 | 2300 |  | 0 |  | 0 |  | 0 | 21 | 0 | 3e-05 | 0.07 | 0 | 0 |  | RTS 19/ I | RTS 18/ II | 0.25752 | 592.3 |  |  |  |  | POL2_
|  | Včetně přesunu hmot. | [23 empty] | POP
|  | ornice z deponie : 2300 |  | 2300 | [21 empty] | VV | 0
18 | 583418004R | Kamenivo drcené frakce 16/32 B Jihomoravský kraj | t | 78.255 |  | 0 |  | 0 |  | 0 | 21 | 0 | 1 | 78.26 | 0 | 0 | SPCM | RTS 19/ I | RTS 18/ II | 0 | 0 |  |  |  |  | POL3_
|  | pod zpevněnými plochami - chodníky : 141*0,3*1,85 |  | 78.255 | [21 empty] | VV | 0
Díl: | 2 | Základy a zvláštní zakládání |  |  |  | 0 |  | 0 |  | 0 |  | 0 |  | 8.84 |  | 0 |  |  |  |  | 22.1 |  |  |  |  | DIL
19 | 271571111R00 | Polštář základu ze štěrkopísku tříděného | m3 | 0.405 |  | 0 |  | 0 |  | 0 | 21 | 0 | 1.9397 | 0.79 | 0 | 0 |  | RTS 19/ I | RTS 18/ II | 0.965 | 0.39 |  |  |  |  | POL1_
|  | bazénové ochozy - patky - tl.150 mm : | [23 empty] | VV | 0
|  | dětský bazén : 0,3*0,3*0,1*45 |  | 0.405 | [21 empty] | VV | 0
20 | 275313611R00 | Beton základových patek prostý C 16/20 | m3 | 3.1438 |  | 0 |  | 0 |  | 0 | 21 | 0 | 2.525 | 7.94 | 0 | 0 |  | RTS 19/ I | RTS 18/ II | 0.477 | 1.5 |  |  |  |  | POL1_
|  | bazénové ochozy - dětský bazén : 45*0,3*0,3*0,75*1,035 |  | 3.1438 | [21 empty] | VV | 0
21 | 289970111R00 | Vrstva geotextilie Geofiltex 300g/m2 | m2 | 215 |  | 0 |  | 0 |  | 0 | 21 | 0 | 0.0005 | 0.11 | 0 | 0 |  | RTS 19/ I | RTS 18/ II | 0.094 | 20.21 |  |  |  |  | POL1_
|  | kačírek : 215 |  | 215 | [21 empty] | VV | 0
Díl: | 3 | Svislé a kompletní konstrukce |  |  |  | 0 |  | 0 |  | 0 |  | 0 |  | 0.8 |  | 0 |  |  |  |  | 5.33 |  |  |  |  | DIL
22 | 338920011R00 | Osazení betonové palisády, š. do 11 cm, dl. 60 cm | m | 2.6 |  | 0 |  | 0 |  | 0 | 21 | 0 | 0.1925 | 0.5 | 0 | 0 |  | RTS 19/ I | RTS 18/ II | 2.0498 | 5.33 |  |  |  |  | POL1_
|  | dětský bazén : 2,6 |  | 2.6 | [21 empty] | VV | 0
23 | R_3031788 | Demontáž sklolaminátového tobogánu | ks | 1 |  | 0 |  | 0 |  | 0 | 21 | 0 | 0 | 0 | 0 | 0 |  | Vlastní | Indiv | 0 | 0 |  |  |  |  | POL1_
|  | včetně ocelových podpěr, schodišťové věže a betonových : | [23 empty] | VV | 0
|  | patek, včetně odvozu v rámci Mikulova : 1 |  | 1 | [21 empty] | VV | 0
24 | 59228408R | Palisáda přírodní Premium 11x11x60 cm | kus | 25 |  | 0 |  | 0 |  | 0 | 21 | 0 | 0.012 | 0.3 | 0 | 0 | SPCM | RTS 19/ I | RTS 18/ II | 0 | 0 |  |  |  |  | POL3_
Díl: | 5 | Komunikace |  |  |  | 0 |  | 0 |  | 0 |  | 0 |  | 873.8 |  | 0 |  |  |  |  | 738.5 |  |  |  |  | DIL
25 | 564851111R00 | Podklad ze štěrkodrti po zhutnění tloušťky 15 cm | m2 | 1449 |  | 0 |  | 0 |  | 0 | 21 | 0 | 0.378 | 547.72 | 0 | 0 |  | RTS 19/ I | RTS 18/ II | 0.026 | 37.67 |  |  |  |  | POL1_
|  | chodníky : 1449 |  | 1449 | [21 empty] | VV | 0
26 | 596215021R00 | Kladení zámkové dlažby tl. 6 cm do drtě tl. 4 cm | m2 | 1449 |  | 0 |  | 0 |  | 0 | 21 | 0 | 0.0739 | 107.08 | 0 | 0 |  | RTS 19/ I | RTS 18/ II | 0.452 | 654.95 |  |  |  |  | POL1_
|  | chodníky : 1449 |  | 1449 | [21 empty] | VV | 0
27 | 596291111R00 | Řezání zámkové dlažby tl. 60 mm | m | 80 |  | 0 |  | 0 |  | 0 | 21 | 0 | 0.00033 | 0.03 | 0 | 0 |  | RTS 19/ I | RTS 18/ II | 0.41 | 32.8 |  |  |  |  | POL1_
|  | chodníky - cca : 80 |  | 80 | [21 empty] | VV | 0
28 | 597961111R00 | Rigol dlážděný do lože z C-/7,5 tl.10cm prefabrik. | m | 63.5 |  | 0 |  | 0 |  | 0 | 21 | 0 | 0.44576 | 28.31 | 0 | 0 |  | RTS 19/ I | RTS 18/ II | 0.206 | 13.08 |  |  |  |  | POL1_
|  | 9,7+16,5+22,5+14,8 |  | 63.5 | [21 empty] | VV | 0
29 | R_3031816 | Solitérní kameny D+M, tobogán a skluzavka | m | 38 |  | 0 |  | 0 |  | 0 | 21 | 0 | 0 | 0 | 0 | 0 |  | Vlastní | Indiv | 0 | 0 |  |  |  |  | POL1_
30 | R_3031818 | Vyrovnávací schody š.1200 mm D+M | m | 7.2 |  | 0 |  | 0 |  | 0 | 21 | 0 | 0 | 0 | 0 | 0 |  | Vlastní | Indiv | 0 | 0 |  |  |  |  | POL1_
|  | viz řez 9-9, kompletní provedení : 1,2*6 |  | 7.2 | [21 empty] | VV | 0
31 | 592451124R | Dlažba HOLLAND I BF 20x10x6 cm přírodní, skladba | m2 | 1477.98 |  | 0 |  | 0 |  | 0 | 21 | 0 | 0.129 | 190.66 | 0 | 0 | SPCM | RTS 19/ I | RTS 18/ II | 0 | 0 |  |  |  |  | POL3_
|  | 1449*1,02 |  | 1477.98 | [21 empty] | VV | 0
Díl: | 63 | Podlahy a podlahové konstrukce |  |  |  | 0 |  | 0 |  | 0 |  | 0 |  | 86 |  | 0 |  |  |  |  | 98.69 |  |  |  |  | DIL
32 | 631571005R00 | Násyp z kameniva těž. praného fr. 22-32 (kačírku) | m3 | 53.75 |  | 0 |  | 0 |  | 0 | 21 | 0 | 1.6 | 86 | 0 | 0 |  | RTS 19/ I | RTS 18/ II | 1.836 | 98.69 |  |  |  |  | POL1_
|  | 215*0,25 |  | 53.75 | [21 empty] | VV | 0
Díl: | 91 | Doplňující práce na komunikaci |  |  |  | 0 |  | 0 |  | 0 |  | 0 |  | 58.01 |  | 0 |  |  |  |  | 62.58 |  |  |  |  | DIL
33 | 916561111R00 | Osazení záhon.obrubníků do lože z C 12/15 s opěrou | m | 447 |  | 0 |  | 0 |  | 0 | 21 | 0 | 0.1025 | 45.82 | 0 | 0 |  | RTS 19/ I | RTS 18/ II | 0.14 | 62.58 |  |  |  |  | POL1_
|  | chodníky : 447 |  | 447 | [21 empty] | VV | 0
34 | 59217335R | Obrubník zahradní ABO 10-20 1000/50/250 mm šedý | kus | 451.47 |  | 0 |  | 0 |  | 0 | 21 | 0 | 0.027 | 12.19 | 0 | 0 | SPCM | RTS 19/ I | RTS 18/ II | 0 | 0 |  |  |  |  | POL3_
|  | 447*1,01 |  | 451.47 | [21 empty] | VV | 0
Díl: | 96 | Bourání konstrukcí |  |  |  | 0 |  | 0 |  | 0 |  | 0 |  | 0 |  | 50.28 |  |  |  |  | 180.68 |  |  |  |  | DIL
35 | 961055111R00 | Bourání základů železobetonových | m3 | 5 |  | 0 |  | 0 |  | 0 | 21 | 0 | 0 | 0 | 2.4 | 12 |  | RTS 19/ I | RTS 18/ II | 13.301 | 66.51 |  |  |  |  | POL1_
|  | ochozy - podzemní jímky, šachtice, základky atd. : | [23 empty] | VV | 0
|  | odhad : 5 |  | 5 | [21 empty] | VV | 0
36 | 965042241R00 | Bourání mazanin betonových tl. nad 10 cm, nad 4 m2 | m3 | 14.4 |  | 0 |  | 0 |  | 0 | 21 | 0 | 0 | 0 | 2.2 | 31.68 |  | RTS 19/ I | RTS 18/ II | 5.867 | 84.48 |  |  |  |  | POL1_
|  | plocha u technologického objektu : 96*0,15 |  | 14.4 | [21 empty] | VV | 0
37 | 965042241R00 | Bourání mazanin betonových tl. nad 10 cm, nad 4 m2 | m3 | 3 |  | 0 |  | 0 |  | 0 | 21 | 0 | 0 | 0 | 2.2 | 6.6 |  | RTS 19/ I | RTS 18/ II | 5.867 | 17.6 |  |  |  |  | POL1_
|  | brodítka : 2*1,5*0,25*4 |  | 3 | [21 empty] | VV | 0
38 | 965049112R00 | Příplatek, bourání mazanin se svař.síťí nad 10 cm | m3 | 3 |  | 0 |  | 0 |  | 0 | 21 | 0 | 0 | 0 | 0 | 0 |  | RTS 19/ I | RTS 18/ II | 4.029 | 12.09 |  |  |  |  | POL1_
Díl: | 99 | Staveništní přesun hmot |  |  |  | 0 |  | 0 |  | 0 |  | 0 |  | 0 |  | 0 |  |  |  |  | 431.23 |  |  |  |  | DIL
39 | 998223011R00 | Přesun hmot, pozemní komunikace, kryt dlážděný | t | 1105.7136 |  | 0 |  | 0 |  | 0 | 21 | 0 | 0 | 0 | 0 | 0 |  | RTS 19/ I | RTS 18/ II | 0.39 | 431.23 |  |  |  |  | POL7_
Díl: | 762 | Konstrukce tesařské |  |  |  | 0 |  | 0 |  | 0 |  | 0 |  | 0 |  | 0 |  |  |  |  | 0 |  |  |  |  | DIL
40 | R_3039021 | Demontáž části pergoly | kus | 1 |  | 0 |  | 0 |  | 0 | 21 | 0 | 0 | 0 | 0 | 0 |  | Vlastní | Indiv | 0 | 0 |  |  |  |  | POL1_
|  | vazničky, sloupek, kotevní botka : 1 |  | 1 | [21 empty] | VV | 0
|  | včetně likvidace suti : | [23 empty] | VV | 0
41 | R_3039022 | Stínící tkanina D+M | m2 | 44.016 |  | 0 |  | 0 |  | 0 | 21 | 0 | 0 | 0 | 0 | 0 |  | Vlastní | Indiv | 0 | 0 |  |  |  |  | POL1_
|  | včetně dřevěných latí : 9,17*4,8 |  | 44.016 | [21 empty] | VV | 0
Díl: | 767 | Konstrukce zámečnické |  |  |  | 0 |  | 0 |  | 0 |  | 0 |  | 0 |  | 0.69 |  |  |  |  | 57.68 |  |  |  |  | DIL
42 | 767911822R00 | Demontáž drátěného pletiva výšky do 2,0 m | m | 280 |  | 0 |  | 0 |  | 0 | 21 | 0 | 0 | 0 | 0.00248 | 0.69 |  | RTS 19/ I | RTS 18/ II | 0.206 | 57.68 |  |  |  |  | POL1_
43 | R_3031556 | Ocelová branka 1000x1000 mm D+M | ks | 1 |  | 0 |  | 0 |  | 0 | 21 | 0 | 0 | 0 | 0 | 0 |  | Vlastní | Indiv | 0 | 0 |  |  |  |  | POL1_
|  | žárově zinkovaná, konstrukce dle oplocení : | [23 empty] | VV | 0
|  | dětský bazén : 1 |  | 1 | [21 empty] | VV | 0
44 | R_3031557 | Oplocení bazénového ochozu v.1000 mm D+M | m | 65 |  | 0 |  | 0 |  | 0 | 21 | 0 | 0 | 0 | 0 | 0 |  | Vlastní | Indiv | 0 | 0 |  |  |  |  | POL1_
|  | žárově zinkováno, TR 38/2,5 mm, pletivo potažené PVC, : | [23 empty] | VV | 0
|  | oka 50/50 mm, zelená barva : | [23 empty] | VV | 0
|  | dětský bazén : 65 |  | 65 | [21 empty] | VV | 0
45 | R_3031817 | Ocelové zábradlí v.900 mm D+M | m | 20.42 |  | 0 |  | 0 |  | 0 | 21 | 0 | 0 | 0 | 0 | 0 |  | Vlastní | Indiv | 0 | 0 |  |  |  |  | POL1_
|  | vyrovnávací schody - viz řez 9-9 : 1,8*2 |  | 3.6 | [21 empty] | VV | 0
|  | rampa - viz řez 7-7 : 3,31*2 |  | 6.62 | [21 empty] | VV | 0
|  | rampa - viz řez 10-10 : 5,1*2 |  | 10.2 | [21 empty] | VV | 0
|  | žárově zinkováno, kotvení, základové patky D 250mm, : | [23 empty] | VV | 0
|  | hl.800 mm, C 16/20 : | [23 empty] | VV | 0
|  | TR 44,5/2,5 mm : | [23 empty] | VV | 0
46 | R_3031820 | Ocelová branka 1000x1100 mm D+M | ks | 3 |  | 0 |  | 0 |  | 0 | 21 | 0 | 0 | 0 | 0 | 0 |  | Vlastní | Indiv | 0 | 0 |  |  |  |  | POL1_
|  | schema viz detail : 3 |  | 3 | [21 empty] | VV | 0
47 | R_3031821 | Ocelová branka 600x1700 mm D+M, schema viz detail | ks | 1 |  | 0 |  | 0 |  | 0 | 21 | 0 | 0 | 0 | 0 | 0 |  | Vlastní | Indiv | 0 | 0 |  |  |  |  | POL1_
48 | R_3031822 | Oplocení bazénových ochozů v.1100 mm D+M | m | 284 |  | 0 |  | 0 |  | 0 | 21 | 0 | 0 | 0 | 0 | 0 |  | Vlastní | Indiv | 0 | 0 |  |  |  |  | POL1_
|  | kompletní provedení včetně základových patek : | [23 empty] | VV | 0
|  | schema viz detail : 284 |  | 284 | [21 empty] | VV | 0
|  | ocelové sloupky D 38 mm (dl.1500 mm), osově 2500 mm, : | [23 empty] | VV | 0
|  | vodorovná trubka D 38 mm (našroubovaných na sloupky), : | [23 empty] | VV | 0
|  | komaxitový nátěr RAL 6005, kotvení do betonových : | [23 empty] | VV | 0
|  | patek D 300 mm, C16/20, hl.800 mm pod úrovní dlažby, : | [23 empty] | VV | 0
|  | mezi sloupky pletivo v.1000 mm (drát DN 2,5 mm potažený : | [23 empty] | VV | 0
|  | vrstvou PVC, oka 50x50 mm, RAL 6005) : | [23 empty] | VV | 0
49 | R_3049823 | Nerezové bezberierové zábradlí v.900 mm D+M | m | 17.2 |  | 0 |  | 0 |  | 0 | 21 | 0 | 0 | 0 | 0 | 0 |  | Vlastní | Indiv | 0 | 0 |  |  |  |  | POL1_
|  | rampa - viz řez 7-7 : 3,5*2 |  | 7 | [21 empty] | VV | 0
|  | rampa - viz řez 10-10 : 5,1*2 |  | 10.2 | [21 empty] | VV | 0
|  | kotvení, základové patky 300X300 mm, : | [23 empty] | VV | 0
|  | hl.800 mm, C 16/20 : | [23 empty] | VV | 0
|  | TR 44,5/2,5 mm, TR 25/2,5 mm : | [23 empty] | VV | 0
|  | dle ČSN 743305, vyhl. 398/2009 Sb. : | [23 empty] | VV | 0
Díl: | D96 | Přesuny suti a vybouraných hmot |  |  |  | 0 |  | 0 |  | 0 |  | 0 |  | 0 |  | 0 |  |  |  |  | 983.76 |  |  |  |  | DIL
50 | 979081111R00 | Odvoz suti a vybour. hmot na skládku do 1 km | t | 686.9864 |  | 0 |  | 0 |  | 0 | 21 | 0 | 0 | 0 | 0 | 0 |  | RTS 19/ I | RTS 18/ II | 0.49 | 336.62 |  |  |  |  | POL8_
|  | Včetně naložení na dopravní prostředek a složení na skládku, bez poplatku za skládku. | [23 empty] | POP
51 | 979081121R00 | Příplatek k odvozu za každý další 1 km, Novosedly | t | 9617.8096 |  | 0 |  | 0 |  | 0 | 21 | 0 | 0 | 0 | 0 | 0 |  | RTS 19/ I | RTS 18/ II | 0 | 0 |  |  |  |  | POL8_
52 | 979082111R00 | Vnitrostaveništní doprava suti do 10 m | t | 686.9864 |  | 0 |  | 0 |  | 0 | 21 | 0 | 0 | 0 | 0 | 0 |  | RTS 19/ I | RTS 18/ II | 0.942 | 647.14 |  |  |  |  | POL8_
53 | 979990001R00 | Poplatek za skládku stavební suti | t | 686.9864 |  | 0 |  | 0 |  | 0 | 21 | 0 | 0 | 0 | 0 | 0 |  | RTS 19/ I | RTS 18/ II | 0 | 0 |  |  |  |  | POL8_
[24 empty] | 15 | 21
| Celkem |  |  |  |  | 0 | [17 empty] | 0 | 0 | SUM
Poznámky uchazeče k zadání
POPUZIV
END
Note on S6: Jedná se o informaci, zda se jedná o položku, která je do rozpočtu zadána z cenové soustavy RTS, nebo vlastní.
Note on T6: Jedná se o název CÚ, která je zadána u položky rozpočtu

## SO 04 D4 Pol
Položkový rozpočet | [25 empty] | #TypZaznamu#
S: | 10875-003-000_3 | REKONSTRUKCE MĚSTSKÉHO KOUPALIŠTĚ | [23 empty] | STA
O: | SO 04 | Vnitřní areálové rozvody | [20 empty] | STA |  |  | OBJ
R: | D4 | Rozpočet projektanta | [23 empty] | ROZ
P.č. | Číslo položky | Název položky | MJ | množství | cena / MJ | Celkem | Dodávka | Dodávka celk. | Montáž | Montáž celk. | DPH | cena s DPH | hmotnost / MJ | hmotnost celk.(t) | dem. hmotnost / MJ | dem. hmotnost celk.(t) | Ceník | Cen. soustava / platnost | Cenová úroveň | Nhod / MJ | Nhod celk. | Dodavatel
Díl: | 1 | Zemní práce |  |  |  | 0 |  | 0 |  | 0 |  | 0 |  | 370 |  | 0 |  |  |  |  | 881.3 |  |  |  |  | DIL
1 | 132201212R00 | Hloubení rýh š.do 200 cm hor.3 do 1000m3,STROJNĚ | m3 | 900 |  | 0 |  | 0 |  | 0 | 21 | 0 | 0 | 0 | 0 | 0 |  | RTS 19/ I | Indiv | 0.16 | 144 |  |  |  |  | POL1_
|  | technologie: : 900 |  | 900 | [21 empty] | VV | 0
2 | 132201219R00 | Přípl.za lepivost,hloubení rýh 200cm,hor.3,STROJNĚ | m3 | 900 |  | 0 |  | 0 |  | 0 | 21 | 0 | 0 | 0 | 0 | 0 |  | RTS 19/ I | Indiv | 0.084 | 75.6 |  |  |  |  | POL1_
3 | 162701105R00 | Vodorovné přemístění výkopku z hor.1-4 do 10000 m | m3 | 300 |  | 0 |  | 0 |  | 0 | 21 | 0 | 0 | 0 | 0 | 0 |  | RTS 19/ I | Indiv | 0.011 | 3.3 |  |  |  |  | POL1_
|  | technologie: : 300 |  | 300 | [21 empty] | VV | 0
4 | 167101102R00 | Nakládání výkopku z hor.1-4 v množství nad 100 m3 | m3 | 600 |  | 0 |  | 0 |  | 0 | 21 | 0 | 0 | 0 | 0 | 0 |  | RTS 19/ I | Indiv | 0.053 | 31.8 |  |  |  |  | POL1_
|  | technologie: : 900-300 |  | 600 | [21 empty] | VV | 0
5 | 174101101R00 | Zásyp jam, rýh, šachet se zhutněním | m3 | 600 |  | 0 |  | 0 |  | 0 | 21 | 0 | 0 | 0 | 0 | 0 |  | RTS 19/ I | Indiv | 0.202 | 121.2 |  |  |  |  | POL1_
|  | včetně strojního přemístění materiálu pro zásyp ze vzdálenosti do 10 m od okraje zásypu | [23 empty] | POP
|  | technologie: : 600 |  | 600 | [21 empty] | VV | 0
6 | 175101101R00 | Obsyp potrubí bez prohození sypaniny | m3 | 200 |  | 0 |  | 0 |  | 0 | 21 | 0 | 0 | 0 | 0 | 0 |  | RTS 19/ I | Indiv | 1.587 | 317.4 |  |  |  |  | POL1_
7 | 175101109R00 | Příplatek za prohození sypaniny pro obsyp potrubí | m3 | 200 |  | 0 |  | 0 |  | 0 | 21 | 0 | 0 | 0 | 0 | 0 |  | RTS 19/ I | Indiv | 0.94 | 188 |  |  |  |  | POL1_
8 | 199000005R00 | Poplatek za skládku zeminy 1- 4 | t | 495 |  | 0 |  | 0 |  | 0 | 21 | 0 | 0 | 0 | 0 | 0 |  | RTS 19/ I | Indiv | 0 | 0 |  |  |  |  | POL1_
|  | 300*1,65 |  | 495 | [21 empty] | VV | 0
9 | 583311076R | Kamenivo těžené frakce 0/2 D Zlínský kraj | t | 370 |  | 0 |  | 0 |  | 0 | 21 | 0 | 1 | 370 | 0 | 0 | SPCM | RTS 19/ I | Indiv | 0 | 0 |  |  |  |  | POL3_
|  | 200*1,85 |  | 370 | [21 empty] | VV | 0
Díl: | 4 | Vodorovné konstrukce |  |  |  | 0 |  | 0 |  | 0 |  | 0 |  | 189.08 |  | 0 |  |  |  |  | 169.5 |  |  |  |  | DIL
10 | 451572111R00 | Lože pod potrubí z kameniva těženého 0 - 4 mm | m3 | 100 |  | 0 |  | 0 |  | 0 | 21 | 0 | 1.8908 | 189.08 | 0 | 0 |  | RTS 19/ I | Indiv | 1.695 | 169.5 |  |  |  |  | POL1_
Díl: | 8 | Trubní vedení |  |  |  | 0 |  | 0 |  | 0 |  | 0 |  | 0 |  | 0 |  |  |  |  | 0 |  |  |  |  | DIL
11 | R_3031558 | Vnitřní areálové rozvody D+M, viz samostatný rozpočet | soubor | 1 |  | 0 |  | 0 |  | 0 | 21 | 0 | 0 | 0 | 0 | 0 |  | Vlastní | Indiv | 0 | 0 |  |  |  |  | POL1_
Díl: | 96 | Bourání konstrukcí |  |  |  | 0 |  | 0 |  | 0 |  | 0 |  | 0 |  | 0.36 |  |  |  |  | 40.5 |  |  |  |  | DIL
12 | 970041130R00 | Vrtání jádrové do prostého betonu do D 130 mm | m | 11.25 |  | 0 |  | 0 |  | 0 | 21 | 0 | 0 | 0 | 0.03184 | 0.36 |  | RTS 19/ I | Indiv | 3.6 | 40.5 |  |  |  |  | POL1_
|  | technologie - stávající objekt: : 25*0,45 |  | 11.25 | [21 empty] | VV | 0
Díl: | 99 | Staveništní přesun hmot |  |  |  | 0 |  | 0 |  | 0 |  | 0 |  | 0 |  | 0 |  |  |  |  | 118.24 |  |  |  |  | DIL
13 | 998276101R00 | Přesun hmot, trubní vedení plastová, otevř. výkop | t | 559.077 |  | 0 |  | 0 |  | 0 | 21 | 0 | 0 | 0 | 0 | 0 |  | RTS 19/ I | Indiv | 0.2115 | 118.24 |  |  |  |  | POL7_
|  | na vzdálenost 15 m od hrany výkopu nebo od okraje šachty | [23 empty] | POP
Díl: | D96 | Přesuny suti a vybouraných hmot |  |  |  | 0 |  | 0 |  | 0 |  | 0 |  | 0 |  | 0 |  |  |  |  | 0.52 |  |  |  |  | DIL
14 | 979081111R00 | Odvoz suti a vybour. hmot na skládku do 1 km | t | 0.3582 |  | 0 |  | 0 |  | 0 | 21 | 0 | 0 | 0 | 0 | 0 |  | RTS 19/ I | Indiv | 0.49 | 0.18 |  |  |  |  | POL8_
|  | Včetně naložení na dopravní prostředek a složení na skládku, bez poplatku za skládku. | [23 empty] | POP
15 | 979081121R00 | Příplatek k odvozu za každý další 1 km | t | 3.2238 |  | 0 |  | 0 |  | 0 | 21 | 0 | 0 | 0 | 0 | 0 |  | RTS 19/ I | Indiv | 0 | 0 |  |  |  |  | POL8_
16 | 979082111R00 | Vnitrostaveništní doprava suti do 10 m | t | 0.3582 |  | 0 |  | 0 |  | 0 | 21 | 0 | 0 | 0 | 0 | 0 |  | RTS 19/ I | Indiv | 0.942 | 0.34 |  |  |  |  | POL8_
17 | 979990001R00 | Poplatek za skládku stavební suti | t | 0.3582 |  | 0 |  | 0 |  | 0 | 21 | 0 | 0 | 0 | 0 | 0 |  | RTS 19/ I | Indiv | 0 | 0 |  |  |  |  | POL8_
[24 empty] | 15 | 21
| Celkem |  |  |  |  | 0 | [17 empty] | 0 | 0 | SUM
Poznámky uchazeče k zadání
POPUZIV
END
Note on S6: Jedná se o informaci, zda se jedná o položku, která je do rozpočtu zadána z cenové soustavy RTS, nebo vlastní.
Note on T6: Jedná se o název CÚ, která je zadána u položky rozpočtu

## SO 04 D4 P1
Položkový rozpočet | [25 empty] | #TypZaznamu#
S: | 10875-003-000_3 | REKONSTRUKCE MĚSTSKÉHO KOUPALIŠTĚ | [23 empty] | STA
O: | SO 04 | Vnitřní areálové rozvody | [20 empty] | STA |  |  | OBJ
R: | D4 | Kanalizace a vodovod | [23 empty] | ROZ
P.č. | Číslo položky | Název položky | MJ | množství | cena / MJ | Celkem | Dodávka | Dodávka celk. | Montáž | Montáž celk. | DPH | cena s DPH | hmotnost / MJ | hmotnost celk.(t) | dem. hmotnost / MJ | dem. hmotnost celk.(t) | Ceník | Cen. soustava / platnost | Cenová úroveň | Nhod / MJ | Nhod celk. | Dodavatel
Díl: | 4 | Vodorovné konstrukce |  |  |  | 0 |  | 0 |  | 0 |  | 0 |  | 9.44 |  | 0 |  |  |  |  | 2.75 |  |  |  |  | DIL
1 | 451575111R00 | Podkladní vrstva tl. do 25 cm ze štěrkopísku | m3 | 1.5 |  | 0 |  | 0 |  | 0 | 21 | 0 | 2.088 | 3.13 | 0 | 0 |  | RTS 19/ I | Indiv | 1.03 | 1.55 |  |  |  |  | POL1_
|  | 1*1*0,15*10 |  | 1.5 | [21 empty] | VV | 0
2 | 273321311R00 | Železobeton základových desek C 16/20 | m3 | 2.5 |  | 0 |  | 0 |  | 0 | 21 | 0 | 2.525 | 6.31 | 0 | 0 |  | RTS 19/ I | Indiv | 0.48 | 1.2 |  |  |  |  | POL1_
|  | 1*1*0,25*10 |  | 2.5 | [21 empty] | VV | 0
Díl: | 5 | Komunikace |  |  |  | 0 |  | 0 |  | 0 |  | 0 |  | 0.43 |  | 0 |  |  |  |  | 0 |  |  |  |  | DIL
3 | 59227140R | Dod a mtž liniový odvodňovací žlab Hexaself 100 mm PP, plastový rošt, protiskluz vč. obetonování | m | 318 |  | 0 |  | 0 |  | 0 | 21 | 0 | 0.00135 | 0.43 | 0 | 0 | SPCM | RTS 19/ I | Indiv | 0 | 0 |  |  |  |  | POL3_
|  | 318 |  | 318 | [21 empty] | VV | 0
Díl: | 8 | Trubní vedení |  |  |  | 0 |  | 0 |  | 0 |  | 0 |  | 439.49 |  | 0 |  |  |  |  | 1794.71 |  |  |  |  | DIL
4 | 871181121R00 | Montáž trubek polyetylenových ve výkopu d 50 mm | m | 172.2 |  | 0 |  | 0 |  | 0 | 21 | 0 | 0 | 0 | 0 | 0 |  | RTS 19/ I | Indiv | 0.038 | 6.54 |  |  |  |  | POL1_
|  | Položka pořadí 6 : 172,20000 |  | 172.2 | [21 empty] | VV | 5
5 | 871211121R00 | Montáž trubek polyetylenových ve výkopu d 63 mm | m | 60 |  | 0 |  | 0 |  | 0 | 21 | 0 | 0 | 0 | 0 | 0 |  | RTS 19/ I | Indiv | 0.054 | 3.24 |  |  |  |  | POL1_
|  | Položka pořadí 7 : 60,00000 |  | 60 | [21 empty] | VV | 5
6 | 831230110RA0a | Vodovod z trub polyetylénových d50 vč. zemních prací | m | 172.2 |  | 0 |  | 0 |  | 0 | 21 | 0 | 0.21664 | 37.31 | 0 | 0 |  | Vlastní | Indiv | 0.96629 | 166.4 |  |  |  |  | POL2_
|  | 143,5 |  | 143.5 | [21 empty] | VV | 0
|  | 0,2 |  | 28.7 | [21 empty] | VV | 4
7 | 831230110RABa | Vodovod z trub polyetylénových d63 vč. zemních prací | m | 60 |  | 0 |  | 0 |  | 0 | 21 | 0 | 0.27062 | 16.24 | 0 | 0 |  | Vlastní | Indiv | 1.4668 | 88.01 |  |  |  |  | POL2_
|  | 50 |  | 50 | [21 empty] | VV | 0
|  | 0,2 |  | 10 | [21 empty] | VV | 4
8 | 892241111R00 | Tlaková zkouška vodovodního potrubí DN 80 | m | 232.2 |  | 0 |  | 0 |  | 0 | 21 | 0 | 0 | 0 | 0 | 0 |  | RTS 19/ I | Indiv | 0.044 | 10.22 |  |  |  |  | POL1_
|  | Položka pořadí 6 : 172,20000 |  | 172.2 | [21 empty] | VV | 5
|  | Položka pořadí 7 : 60,00000 |  | 60 | [21 empty] | VV | 5
9 | 892233111R00 | Desinfekce vodovodního potrubí DN 70 | m | 232.2 |  | 0 |  | 0 |  | 0 | 21 | 0 | 0 | 0 | 0 | 0 |  | RTS 19/ I | Indiv | 0.15 | 34.83 |  |  |  |  | POL1_
|  | Položka pořadí 8 : 232,20000 |  | 232.2 | [21 empty] | VV | 5
10 | 28314148R | Fólie výstražná pro vodu š. 300 mm bílá | m | 232.2 |  | 0 |  | 0 |  | 0 | 21 | 0 | 0 | 0 | 0 | 0 | SPCM | RTS 19/ I | Indiv | 0 | 0 |  |  |  |  | POL3_
|  | Položka pořadí 6 : 172,20000 |  | 172.2 | [21 empty] | VV | 5
|  | Položka pořadí 7 : 60,00000 |  | 60 | [21 empty] | VV | 5
11 | 34141302R | Vodič silový pevné uložení CYY 4,0 mm2 | m | 232.2 |  | 0 |  | 0 |  | 0 | 21 | 0 | 5e-05 | 0.01 | 0 | 0 | SPCM | RTS 19/ I | Indiv | 0 | 0 |  |  |  |  | POL3_
|  | Položka pořadí 10 : 232,20000 |  | 232.2 | [21 empty] | VV | 5
12 | 83123001 | Propojení se stáv. vodovodem v provozním objektu | kus | 1 |  | 0 |  | 0 |  | 0 | 21 | 0 | 0 | 0 | 0 | 0 |  | Vlastní | Indiv | 0 | 0 |  |  |  |  | POL1_
|  | 1 |  | 1 | [21 empty] | VV | 0
13 | 871313121R00 | Montáž trub z plastu, gumový kroužek, DN 150 | m | 42 |  | 0 |  | 0 |  | 0 | 21 | 0 | 0 | 0 | 0 | 0 |  | RTS 19/ I | Indiv | 0.066 | 2.77 |  |  |  |  | POL1_1
|  | Položka pořadí 15 : 42,00000 |  | 42 | [21 empty] | VV | 5
14 | 871373121R00 | Montáž trub z plastu, gumový kroužek, DN 300 | m | 50.4 |  | 0 |  | 0 |  | 0 | 21 | 0 | 1e-05 | 0 | 0 | 0 |  | RTS 19/ I | Indiv | 0.097 | 4.89 |  |  |  |  | POL1_1
|  | Položka pořadí 18 : 50,40000 |  | 50.4 | [21 empty] | VV | 5
15 | 831350012RABa | Kanalizace z trub PVC hrdlových D 110 mm vč. zemních prací | m | 42 |  | 0 |  | 0 |  | 0 | 21 | 0 | 0.90803 | 38.14 | 0 | 0 |  | Vlastní | Indiv | 2.8351 | 119.07 |  |  |  |  | POL2_
16 | 8313500125RABa | Kanalizace z trub PVC hrdlových D 125 mm vč. zemních prací | m | 152 |  | 0 |  | 0 |  | 0 | 21 | 0 | 0.90803 | 138.02 | 0 | 0 |  | Vlastní | Indiv | 2.8351 | 430.93 |  |  |  |  | POL2_
17 | 8313500150RABa | Kanalizace z trub PVC hrdlových D 150 mm vč. zemních prací | m | 162 |  | 0 |  | 0 |  | 0 | 21 | 0 | 0.90803 | 147.1 | 0 | 0 |  | Vlastní | Indiv | 2.8351 | 459.28 |  |  |  |  | POL2_
18 | 831350014RADa | Kanalizace z trub PVC hrdlových D 315 mm vč. zemních prací | m | 50.4 |  | 0 |  | 0 |  | 0 | 21 | 0 | 1.1483 | 57.88 | 0 | 0 |  | Vlastní | Indiv | 8.2664 | 416.63 |  |  |  |  | POL2_
|  | 42 |  | 42 | [21 empty] | VV | 0
|  | 0,2 |  | 8.4 | [21 empty] | VV | 4
19 | 892561111R00 | Zkouška těsnosti kanalizace DN do 125, vodou | m | 194 |  | 0 |  | 0 |  | 0 | 21 | 0 | 0 | 0 | 0 | 0 |  | RTS 19/ I | Indiv | 0.048 | 9.31 |  |  |  |  | POL1_
20 | 892581111R00 | Zkouška těsnosti kanalizace DN do 300, vodou | m | 212 |  | 0 |  | 0 |  | 0 | 21 | 0 | 0 | 0 | 0 | 0 |  | RTS 19/ I | Indiv | 0.079 | 16.75 |  |  |  |  | POL1_
21 | 283141494R | Fólie výstražná pro kanal. š. 300 mm šedá | m | 92.4 |  | 0 |  | 0 |  | 0 | 21 | 0 | 0 | 0 | 0 | 0 | SPCM | RTS 19/ I | Indiv | 0 | 0 |  |  |  |  | POL3_
|  | Položka pořadí 15 : 42,00000 |  | 42 | [21 empty] | VV | 5
|  | Položka pořadí 18 : 50,40000 |  | 50.4 | [21 empty] | VV | 5
22 | PC | Propojení se stávající kanalizací DN300 | KUS | 1 |  | 0 |  | 0 |  | 0 | 21 | 0 | 0 | 0 | 0 | 0 |  | Vlastní | Indiv | 0 | 0 |  |  |  |  | POL12_1
|  | 1 |  | 1 | [21 empty] | VV | 0
23 | PC | Dod a mtž zafoukání kanalizace hubeným betonem DN200-300 (40 m) | M3 | 6 |  | 0 |  | 0 |  | 0 | 21 | 0 | 0 | 0 | 0 | 0 |  | Vlastní | Indiv | 0 | 0 |  |  |  |  | POL12_1
|  | 6 |  | 6 | [21 empty] | VV | 0
24 | 894431323RAB | Šachta, D 425 mm, dl.šach.roury 2,0 m, sběrná, dno KG D 110 mm, poklop šedá litina 40 t | kus | 6 |  | 0 |  | 0 |  | 0 | 21 | 0 | 0.09296 | 0.56 | 0 | 0 |  | RTS 19/ I | Indiv | 1.7637 | 10.58 |  |  |  |  | POL2_
|  | 6 |  | 6 | [21 empty] | VV | 0
25 | 894431443RDB | Šachta D 600 mm, dl.šach.roury 3,00 m, sběrná, dno KG D 315 mm, poklop litina 40 t | kus | 3 |  | 0 |  | 0 |  | 0 | 21 | 0 | 0.25892 | 0.78 | 0 | 0 |  | RTS 19/ I | Indiv | 2.9988 | 9 |  |  |  |  | POL2_
|  | 3 |  | 3 | [21 empty] | VV | 0
26 | 894412311RAB | Šachta, DN 1000 stěna 120 mm, dno přímé V max. 40, hloubka dna 2,26 m poklop litina 40 t | kus | 1 |  | 0 |  | 0 |  | 0 | 21 | 0 | 3.447 | 3.45 | 0 | 0 |  | RTS 19/ I | Indiv | 6.257 | 6.26 |  |  |  |  | POL2_
|  | 1 |  | 1 | [21 empty] | VV | 0
Díl: | 930 | hodinové zůčtovací sazby |  |  |  | 0 |  | 0 |  | 0 |  | 0 |  | 0 |  | 0 |  |  |  |  | 0 |  |  |  |  | DIL
27 | PC | Geodetické zaměření | H | 20 |  | 0 |  | 0 |  | 0 | 21 | 0 | 0 | 0 | 0 | 0 |  | Vlastní | Indiv | 0 | 0 |  |  |  |  | POL12_1
|  | 20 |  | 20 | [21 empty] | VV | 0
Díl: | 99 | Staveništní přesun hmot |  |  |  | 0 |  | 0 |  | 0 |  | 0 |  | 0 |  | 0 |  |  |  |  | 63.71 |  |  |  |  | DIL
28 | 998276101R00 | Přesun hmot, trubní vedení plastová, otevř. výkop | t | 301.2339 |  | 0 |  | 0 |  | 0 | 21 | 0 | 0 | 0 | 0 | 0 |  | RTS 19/ I | Indiv | 0.2115 | 63.71 |  |  |  |  | POL1_
|  | 288,70096+4,3509+8,182 |  | 301.2339 | [21 empty] | VV | 0
Díl: | 722 | Vnitřní vodovod |  |  |  | 0 |  | 0 |  | 0 |  | 0 |  | 0.01 |  | 0 |  |  |  |  | 2.72 |  |  |  |  | DIL
29 | 722238316R00 | Ventil uzav.přímý, 2xvnitř. z. Slovarm K-83T DN 40 | kus | 5 |  | 0 |  | 0 |  | 0 | 21 | 0 | 0.00126 | 0.01 | 0 | 0 |  | RTS 19/ I | Indiv | 0.351 | 1.76 |  |  |  |  | POL1_
|  | 5 |  | 5 | [21 empty] | VV | 0
30 | 722238317R00 | Ventil uzav.přímý, 2xvnitř. z. Slovarm K-83T DN 50 | kus | 2 |  | 0 |  | 0 |  | 0 | 21 | 0 | 0.00216 | 0 | 0 | 0 |  | RTS 19/ I | Indiv | 0.424 | 0.85 |  |  |  |  | POL1_
|  | 2 |  | 2 | [21 empty] | VV | 0
31 | 722224112R00 | Kohouty plnicí a vypouštěcí DN 20 | kus | 1 |  | 0 |  | 0 |  | 0 | 21 | 0 | 0.00021 | 0 | 0 | 0 |  | RTS 19/ I | Indiv | 0.114 | 0.11 |  |  |  |  | POL1_
|  | 1 |  | 1 | [21 empty] | VV | 0
32 | 998722201R00 | Přesun hmot pro vnitřní vodovod, výšky do 6 m | % |  |  | 0 |  | 0 |  | 0 | 21 | 0 | 0 | 0 | 0 | 0 |  | RTS 19/ I | Indiv | 0 | 0 |  |  |  |  | POL7_
[24 empty] | 15 | 21
| Celkem |  |  |  |  | 0 | [17 empty] | 0 | 0 | SUM
Poznámky uchazeče k zadání
POPUZIV
END
Note on S6: Jedná se o informaci, zda se jedná o položku, která je do rozpočtu zadána z cenové soustavy RTS, nebo vlastní.
Note on T6: Jedná se o název CÚ, která je zadána u položky rozpočtu

## SO 04 D4.1 Pol
Položkový rozpočet | [25 empty] | #TypZaznamu#
S: | 10875-003-000_3 | REKONSTRUKCE MĚSTSKÉHO KOUPALIŠTĚ | [23 empty] | STA
O: | SO 04 | Vnitřní areálové rozvody | [20 empty] | STA |  |  | OBJ
R: | D4.1 | ROZVODY NN+VO | [23 empty] | ROZ
P.č. | Číslo položky | Název položky | MJ | množství | cena / MJ | Celkem | Dodávka | Dodávka celk. | Montáž | Montáž celk. | DPH | cena s DPH | hmotnost / MJ | hmotnost celk.(t) | dem. hmotnost / MJ | dem. hmotnost celk.(t) | Ceník | Cen. soustava / platnost | Cenová úroveň | Nhod / MJ | Nhod celk. | Dodavatel
Díl: | M21 | Elektromontáže |  |  |  | 0 |  | 0 |  | 0 |  | 0 |  | 1.47 |  | 0 |  |  |  |  | 614.91 |  |  |  |  | DIL
1 | 210100002R00 | Ukončení vodičů v rozvaděči + zapojení do 6 mm2 | kus | 70 |  | 0 |  | 0 |  | 0 | 21 | 0 | 0 | 0 | 0 | 0 |  | RTS 19/ I | Indiv | 0.05 | 3.5 |  |  |  |  | POL1_
2 | 210100003R00 | Ukončení vodičů v rozvaděči + zapojení do 16 mm2 | kus | 20 |  | 0 |  | 0 |  | 0 | 21 | 0 | 0 | 0 | 0 | 0 |  | RTS 19/ I | Indiv | 0.08217 | 1.64 |  |  |  |  | POL1_
3 | 210100007R00 | Ukončení vodičů v rozvaděči + zapojení do 70 mm2 | kus | 20 |  | 0 |  | 0 |  | 0 | 21 | 0 | 0 | 0 | 0 | 0 |  | RTS 19/ I | Indiv | 0.2635 | 5.27 |  |  |  |  | POL1_
4 | 210204201RT1 | Elektrovýzbroj stožáru pro 1 okruh, včetně svorkovnice PSR 16-1 a rozvodnice 721/s | kus | 7 |  | 0 |  | 0 |  | 0 | 21 | 0 | 0.00045 | 0 | 0 | 0 |  | RTS 18/ I | Indiv | 1.3667 | 9.57 |  |  |  |  | POL1_
5 | 210220021RT1 | Vedení uzemňovací v zemi FeZn do 120 mm2, včetně pásku FeZn 30 x 4 mm | m | 260 |  | 0 |  | 0 |  | 0 | 21 | 0 | 0.00099 | 0.26 | 0 | 0 |  | RTS 19/ I | Indiv | 0.07583 | 19.72 |  |  |  |  | POL1_
|  | včetně montáže svorek spojovacích, odbočných, upevňovacích a spojovacího materiálu. | [23 empty] | POP
6 | 210220022RT1 | Vedení uzemňovací v zemi FeZn, D 8 - 10 mm, včetně drátu FeZn 10 mm | m | 350 |  | 0 |  | 0 |  | 0 | 21 | 0 | 0.00105 | 0.37 | 0 | 0 |  | RTS 19/ I | Indiv | 0.12317 | 43.11 |  |  |  |  | POL1_
|  | včetně montáže svorek spojovacích, odbočných, upevňovacích a spojovacího materiálu. | [23 empty] | POP
7 | 210220302RT1 | Svorka hromosvodová nad 2 šrouby /ST, SJ, SR, atd/, včetně dodávky svorky SR 2b Fe pro pásek 30x4 mm | kus | 20 |  | 0 |  | 0 |  | 0 | 21 | 0 | 0.00021 | 0 | 0 | 0 |  | RTS 19/ I | Indiv | 0.35217 | 7.04 |  |  |  |  | POL1_
8 | 210220302RT2 | Svorka hromosvodová nad 2 šrouby /ST, SJ, SR, atd/, včetně dodávky svorky SR 3a Fe | kus | 50 |  | 0 |  | 0 |  | 0 | 21 | 0 | 0.0003 | 0.02 | 0 | 0 |  | RTS 19/ I | Indiv | 0.35217 | 17.61 |  |  |  |  | POL1_
9 | 210220302RT6 | Svorka hromosvodová nad 2 šrouby /ST, SJ, SR, atd/, včetně dodávky svorky SP kovových částí d 3-12 mm | kus | 70 |  | 0 |  | 0 |  | 0 | 21 | 0 | 0.00013 | 0.01 | 0 | 0 |  | RTS 19/ I | Indiv | 0.35217 | 24.65 |  |  |  |  | POL1_
10 | 210800024RT4 | Vodič CYBY (CYKYLO, CYKYLS) 3x2,5 mm2 pod omítkou, včetně dodávky vodiče CYKYLo 3x2,5 | m | 320 |  | 0 |  | 0 |  | 0 | 21 | 0 | 0.00014 | 0.04 | 0 | 0 |  | RTS 19/ I | Indiv | 0.06415 | 20.53 |  |  |  |  | POL1_
11 | 210810014RT3 | Kabel CYKY-m 750 V 5x70 mm2, volně uložený, včetně dodávky kabelu 5x70 mm2 | m | 150 |  | 0 |  | 0 |  | 0 | 21 | 0 | 0.0021 | 0.32 | 0 | 0 |  | RTS 19/ I | Indiv | 0.07406 | 11.11 |  |  |  |  | POL1_
12 | 210810017RT4 | Kabel CYKY-m 750 V 5 žil,4 až 25 mm2,volně uložený, včetně dodávky kabelu 5x16 mm2 | m | 40 |  | 0 |  | 0 |  | 0 | 21 | 0 | 0.0012 | 0.05 | 0 | 0 |  | RTS 19/ I | Indiv | 0.08106 | 3.24 |  |  |  |  | POL1_
13 | 210810048RT1 | Kabel CYKY-m 750 V 3 žíly 6 až 16 mm,pevně uložený, včetně dodávky kabelu 3x6 mm2 | m | 360 |  | 0 |  | 0 |  | 0 | 21 | 0 | 0.00038 | 0.14 | 0 | 0 |  | RTS 19/ I | Indiv | 0.09955 | 35.84 |  |  |  |  | POL1_
14 | 210810058RT1 | Kabel CYKY-m 750 V 7 x 1,5 mm2 pevně uložený, včetně dodávky kabelu | m | 85 |  | 0 |  | 0 |  | 0 | 21 | 0 | 0.00027 | 0.02 | 0 | 0 |  | RTS 19/ I | Indiv | 0.09955 | 8.46 |  |  |  |  | POL1_
15 | 210810024RT1 | Kabel CYKY-m 750 V 19 x 1,5 mm2 volně uložený, včetně dodávky CYKY 19Cx1.5 | m | 330 |  | 0 |  | 0 |  | 0 | 21 | 0 | 0.00064 | 0.21 | 0 | 0 |  | RTS 19/ I | Indiv | 0.06251 | 20.63 |  |  |  |  | POL1_
16 | 210810045RT2 | Kabel CYKY-m 750 V 3 x 1,5 mm2 pevně uložený, včetně dodávky CYKY 3Cx1.5 | m | 150 |  | 0 |  | 0 |  | 0 | 21 | 0 | 0.00017 | 0.03 | 0 | 0 |  | RTS 13/ II | Indiv | 0.09955 | 14.93 |  |  |  |  | POL1_
17 | 220370445R00 | Montáž reproduktoru na rozhlasový stožár | kus | 4 |  | 0 |  | 0 |  | 0 | 21 | 0 | 1e-05 | 0 | 0 | 0 |  | RTS 19/ I | Indiv | 0.392 | 1.57 |  |  |  |  | POL1_
18 | 905 R01 | Hzs-revize provoz.souboru a st.obj., Revize | h | 40 |  | 0 |  | 0 |  | 0 | 21 | 0 | 0 | 0 | 0 | 0 |  | RTS 19/ I | Indiv | 1 | 40 |  |  |  |  | POL1_
19 | 905 002 R01 | Úprava stávajícího zařízení | h | 150 |  | 0 |  | 0 |  | 0 | 21 | 0 | 0 | 0 | 0 | 0 |  | Vlastní | Indiv | 1 | 150 |  |  |  |  | POL1_
20 | 905 003 R01 | Demontáž stávajícího zařízení | h | 90 |  | 0 |  | 0 |  | 0 | 21 | 0 | 0 | 0 | 0 | 0 |  | Vlastní | Indiv | 1 | 90 |  |  |  |  | POL1_
21 | 905 004 R01 | Koordinace s ostatními profesemi | h | 80 |  | 0 |  | 0 |  | 0 | 21 | 0 | 0 | 0 | 0 | 0 |  | Vlastní | Indiv | 1 | 80 |  |  |  |  | POL1_
22 | PC210202028 | Svítidlo venkovní s LED ZDROJEM 52W,6300lm,ŠIROKÁ OPTIKA, dodávka a montáž | kus | 7 |  | 0 |  | 0 |  | 0 | 21 | 0 | 0 | 0 | 0 | 0 |  | Vlastní | Indiv | 0.92767 | 6.49 |  |  |  |  | POL1_
23 | PC2250004848 | stožár sadový délka 5m metalizovaný bezpaticový | kus | 7 |  | 0 |  | 0 |  | 0 | 21 | 0 | 0 | 0 | 0 | 0 |  | Vlastní | Indiv | 0 | 0 |  |  |  |  | POL3_
Díl: | M46 | Zemní práce při montážích |  |  |  | 0 |  | 0 |  | 0 |  | 0 |  | 88.44 |  | 0 |  |  |  |  | 249.3 |  |  |  |  | DIL
24 | 388996111R00 | Chránička kabelu do DN 63 mm, výkop | m | 400 |  | 0 |  | 0 |  | 0 | 21 | 0 | 0.00033 | 0.13 | 0 | 0 |  | RTS 19/ I | Indiv | 0.097 | 38.8 |  |  |  |  | POL1_
25 | 460010024R00 | Vytýčení kabelové trasy v zastavěném prostoru | km | 0.5 |  | 0 |  | 0 |  | 0 | 21 | 0 | 0.03421 | 0.02 | 0 | 0 |  | RTS 19/ I | Indiv | 4.1 | 2.05 |  |  |  |  | POL1_
26 | 460050703RT1 | Jáma do 2 m3 pro stožár veřejného osvětlení, hor.3, ruční výkop jámy | m3 | 7 |  | 0 |  | 0 |  | 0 | 21 | 0 | 0 | 0 | 0 | 0 |  | RTS 19/ I | Indiv | 3.44 | 24.08 |  |  |  |  | POL1_
27 | 460100064R00 | Pouzdrový základ "Šedý utopenec" 800x800, v.675 | kus | 7 |  | 0 |  | 0 |  | 0 | 21 | 0 | 1.2293 | 8.61 | 0 | 0 |  | RTS 19/ I | Indiv | 1.563 | 10.94 |  |  |  |  | POL1_
28 | 460200163R00 | Výkop kabelové rýhy 35/80 cm hor.3 | m | 400 |  | 0 |  | 0 |  | 0 | 21 | 0 | 0 | 0 | 0 | 0 |  | RTS 19/ I | Indiv | 0.08176 | 32.7 |  |  |  |  | POL1_
29 | 460420022RT2 | Zřízení kabelového lože v rýze š. do 65 cm z písku, lože tloušťky 15 cm | m | 400 |  | 0 |  | 0 |  | 0 | 21 | 0 | 0.19865 | 79.46 | 0 | 0 |  | RTS 19/ I | Indiv | 0.098 | 39.2 |  |  |  |  | POL1_
30 | 460490012R00 | Fólie výstražná z PVC, šířka 33 cm | m | 400 |  | 0 |  | 0 |  | 0 | 21 | 0 | 0.00031 | 0.12 | 0 | 0 |  | RTS 19/ I | Indiv | 0.026 | 10.4 |  |  |  |  | POL1_
31 | 460510031RT1 | Kabelový prostup z plastových trub, D 110/6,3 mm, včetně dodávky trub | m | 5 |  | 0 |  | 0 |  | 0 | 21 | 0 | 0.00206 | 0.01 | 0 | 0 |  | RTS 19/ I | Indiv | 0.086 | 0.43 |  |  |  |  | POL1_
32 | 460560163R00 | Zához rýhy 35/80 cm, hornina třídy 3 | m | 400 |  | 0 |  | 0 |  | 0 | 21 | 0 | 0 | 0 | 0 | 0 |  | RTS 19/ I | Indiv | 0.13 | 52 |  |  |  |  | POL1_
33 | 460620013R00 | Provizorní úprava terénu v přírodní hornině 3 | m2 | 300 |  | 0 |  | 0 |  | 0 | 21 | 0 | 0 | 0 | 0 | 0 |  | RTS 19/ I | Indiv | 0.129 | 38.7 |  |  |  |  | POL1_
34 | 3457114703R | Trubka kabelová chránička KOPOFLEX KF 09075 | m | 230 |  | 0 |  | 0 |  | 0 | 21 | 0 | 0.00037 | 0.09 | 0 | 0 | SPCM | RTS 19/ I | Indiv | 0 | 0 |  |  |  |  | POL3_
[24 empty] | 15 | 21
| Celkem |  |  |  |  | 0 | [17 empty] | 0 | 0 | SUM
Poznámky uchazeče k zadání
POPUZIV
END
Note on S6: Jedná se o informaci, zda se jedná o položku, která je do rozpočtu zadána z cenové soustavy RTS, nebo vlastní.
Note on T6: Jedná se o název CÚ, která je zadána u položky rozpočtu